## 1
Информация о наличии объема свободной для технологического присоединения потребителей трансформаторной мощности по подстанциям и распределительным пунктам напряжением ниже 35 кВ с дифференциацией по всем уровням напряжения филиала ООО "Энергошаля"
№ п/п | Наименование подстанции, распределительного пункта | Месторасположение |  | Технические характеристики
|  | Муниципальное образование | Адрес | Классы напряжения, | Установленная мощность, МВА | Текущий резерв / дефицит мощности для технологического присоединения, кВт.
1 | 2 | 3 | 4 | 5 | 7 | 8
1 | ТП 202 "БГМЗ" 10/0,4 кВ- 2*630 | г.Богданович | г.Богданович, ул. Чапаева, 2 "а" | СН2 | 1.26 | 0.05
2 | Трансформаторная подстанция ТП 3002 | г.Богданович | 2 и 3 км автодороги Богданович-Сухой лог | СН2 | 0.63 | 0.05
3 | 2 БКТП "ГМ Верхняя Салда" | г.Верхняя Салда | г.Верхняя Салда, ул Восточная, 1Б | СН2 | 1.26 | 0.1
4 | Трансформаторная подстанция ТП-13 | п. Верх-Нейвинский | р.п. Верх-Нейвинский, Пл. Революции, 6А | СН2 | 0.5 | 0
5 | Трансформаторная подстанция ТП-15 | п. Верх-Нейвинский | р.п. Верх-Нейвинский, Ленина, 18 А | СН2 | 0.5 | 0
6 | Трансформаторная подстанция ТП-16 | п. Верх-Нейвинский | р.п. Верх-Нейвинский, Калинина, 12А | СН2 | 0.72 | 0
7 | Трансформаторная подстанция ТП-17 | п. Верх-Нейвинский | р.п. Верх-Нейвинский, Рабочей молодежи, 5А | СН2 | 0.25 | 0
8 | Трансформаторная подстанция ТП-27 | п. Верх-Нейвинский | р.п. Верх-Нейвинский, Евдокимова, 32А | СН2 | 0.8 | 0
9 | Трансформаторная подстанция ТП-19 | п. Верх-Нейвинский | р.п. Верх-Нейвинский, 8 Марта, 16 | СН2 | 0.8 | 0
10 | Трансформаторная подстанция КТПН -18 | п. Верх-Нейвинский | р.п. Верх-Нейвинский, ул Комсомольская | СН2 | 0.4 | 0
11 | Трансформаторная подстанция ТП-21 | п. Верх-Нейвинский | р.п. Верх-Нейвинский, ул Ленина, 57А | СН2 | 0.18 | 0
12 | Трансформаторная подстанция КТПН -14 | п. Верх-Нейвинский | р.п. Верх-Нейвинский, ул Мартьянова, 7 | СН2 | 0.25 | 0
13 | Трансформаторная подстанция КТПН -23 | п. Верх-Нейвинский | р.п. Верх-Нейвинский, ул Баскова | СН2 | 0.18 | 0
14 | Трансформаторная подстанция КТПН -25 | п. Верх-Нейвинский | р.п. Верх-Нейвинский, ул Токарей | СН2 | 0.25 | 0
15 | Трансформаторная подстанция КТПН -26 | п. Верх-Нейвинский | р.п. Верх-Нейвинский, Лесничество | СН2 | 0.25 | 0
16 | Трансформаторная подстанция КТПН -28 | п. Верх-Нейвинский | р.п. Верх-Нейвинский, 8 Марта, 59А | СН2 | 0.25 | 0
17 | Трансформаторная подстанция КТПН -31 | п. Верх-Нейвинский | р.п. Верх-Нейвинский, Щекалева, 5А | СН2 | 0.1 | 0
18 | ПС 6/0,4 кВ № 42 "НСС" | п. Верх-Нейвинский | Свердловская область, Невьянский район, рп. Верх-Нейвинский, ул. Щекалева, 31, | СН2 | 0.016 | 0
19 | ПС 6/0,4 кВ "Мальцева" (от оп.24 ф.5) | п. Верх-Нейвинский | Свердловская область, Невьянский район, рп. Верх-Нейвинский, ул. Щекалева, 5В | СН2 | 0.16 | 0
20 | КТП 6/0,4 кВ № 14 | п. Верх-Нейвинский | Мартьянова, 7 | СН2 | 0.16 | 0
21 | КТП 6/0,4 кВ № 23 | п. Верх-Нейвинский | Баскова | СН2 | 0.4 | 0
22 | КТП 6/0,4 кВ № 25 | п. Верх-Нейвинский | Токарей | СН2 | 0.4 | 0
23 | КТП 6/0,4 кВ № 28 | п. Верх-Нейвинский | 8 марта, 59а | СН2 | 0.4 | 0
24 | КТП 6/0,4 кВ № 20 | п. Верх-Нейвинский | Ленина, напротив д. 90 | СН2 | 0.16 | 0
25 | Трансформаторная подстанция КТПН -14 | п. Верх-Нейвинский | р.п. Верх-Нейвинский, ул Мартьянова, 7 | СН2 | 0.25 | 0
26 | Трансформаторная подстанция КТПН -23 | п. Верх-Нейвинский | р.п. Верх-Нейвинский, ул Баскова | СН2 | 0.18 | 0
27 | Трансформаторная подстанция КТПН -25 | п. Верх-Нейвинский | р.п. Верх-Нейвинский, ул Токарей | СН2 | 0.25 | 0
28 | Трансформаторная подстанция КТПН -28 | п. Верх-Нейвинский | р.п. Верх-Нейвинский, 8 Марта, 59А | СН2 | 0.25 | 0
29 | КТП 6/0,4 630 кВа "Газпром" | п. Верх-Нейвинский | Свердловская область, п.г.т Верх-Нейвинский, ул. Щекалева 11А | СН2 | 0.63 | 0.1
30 | КТП «Тактуев» 6/0,4 160кВа | п. Верх-Нейвинский | Свердловская область, Невьянский район, пгт. Верх-Нейвинский, улица 8 Марта, 17б. КН 66:67:0101019:393 | СН2 | 0.16 | 0
31 | Трансформаторная подстанция ТП-13 | п. Верх-Нейвинский | р.п. Верх-Нейвинский, Пл. Революции, 6А | СН2 | 0.5 | 0
32 | Трансформаторная подстанция ТП-15 | п. Верх-Нейвинский | р.п. Верх-Нейвинский, Ленина, 18 А | СН2 | 0.5 | 0
33 | Трансформаторная подстанция ТП-16 | п. Верх-Нейвинский | р.п. Верх-Нейвинский, Калинина, 12А | СН2 | 0.72 | 0
34 | Трансформаторная подстанция ТП-17 | п. Верх-Нейвинский | р.п. Верх-Нейвинский, Рабочей молодежи, 5А | СН2 | 0.25 | 0
35 | Трансформаторная подстанция ТП-27 | п. Верх-Нейвинский | р.п. Верх-Нейвинский, Евдокимова, 32А | СН2 | 0.8 | 0
36 | Трансформаторная подстанция ТП-19 | п. Верх-Нейвинский | р.п. Верх-Нейвинский, 8 Марта, 16 | СН2 | 0.8 | 0
37 | Трансформаторная подстанция КТПН -18 | п. Верх-Нейвинский | р.п. Верх-Нейвинский, ул Комсомольская | СН2 | 0.4 | 0
38 | Трансформаторная подстанция ТП-21 | п. Верх-Нейвинский | р.п. Верх-Нейвинский, ул Ленина, 57А | СН2 | 0.18 | 0
39 | Трансформаторная подстанция КТПН -26 | п. Верх-Нейвинский | р.п. Верх-Нейвинский, Лесничество | СН2 | 0.25 | 0
40 | Трансформаторная подстанция КТПН -31 | п. Верх-Нейвинский | р.п. Верх-Нейвинский, Щекалева, 5А | СН2 | 0.1 | 0
41 | КТПН «8 Марта 210» 6/0,4, 16кВа | п. Верх-Нейвинский | р.п. Верх-Нейвинский, ул. 8 марта 210 | СН2 | 0.016 | 0
42 | Трансформаторные подстанции ТП-СП, ТП-СП2 "Междуречье" | г. Екатеринбург | г. Екатеринбург, ул. Владимира Высоцкого, 105 | СН2 | 0.5 | 0
43 | КТП 6/0,4 кВ 2645 "Елизавет" и ТП 10/0,4 кВ 42123 "С.Дерябиной" | г. Екатеринбург | г. Екатеринбург, пос. Елизавет и г. Екатеринбург, ул. С.Дерябиной 53а | СН2 | 0.9 | 0
44 | ТП 10/0,4кВ 4730 Техническая, 37 | г. Екатеринбург | г. Екатеринбург, ул. Техническая, д.37 | СН2 | 1.26
45 | ТП 10/0,4 кВ 4954 Техническая, 154 | г. Екатеринбург | г. Екатеринбург, ул. Техническая, д.154а | СН2 | 0.8 | 0
46 | ТП 6/0,4 кВ №5526, ТП 6/0,4 кВ №54. Кольцово | г. Екатеринбург | г.Екатеринбург, пер. Утренний, д.1-г, г.Екатеринбург, ул. Бахчиванджи, д.45-г | СН2 | 2.52 | 0.1
47 | ТП 9 6/0,4 кВ 2*1000 "Анжело" | г. Екатеринбург | г. Екатеринбург , ул Бахчиванджи, д.55"а" | СН2 | 2 | 0
48 | ТП 12049 2*1600 кВА | г. Екатеринбург | г. Екатеринбург, ул. Краснолесья, сооружение 10/2; | СН2 | 3.2 | 0.1
49 | ТП 60121 2*1250 кВА с КЛ-10 кВ от РП-556 доТП 60121 длиной 351 м. | г. Екатеринбург | г. Екатеринбург, пер. Трамвайный , д. 26; | СН2 | 2.5 | 0.1
50 | ТП 60122 2*1250 кВА с КЛ-10 кВ от ТП 60121 до ТП 60122 длиной 56м | г. Екатеринбург | г. Екатеринбург, пер. Трамвайный , стр. 2/6. | СН2 | 2.5 | 0.02
51 | ТП-4864 (2БКТП-1000/10/0,4 кВ) "Шевелева" с двумя КЛ-10 кВ от ТП-4083 до ТП 4864 по 350м каждая | г. Екатеринбург | г. Екатеринбург, ул Шевелева, д. б/н. | СН2 | 2 | 0.01
52 | ТП 14058 10/0,4 кВ 2*2000 кВА."Шейнкмана" | г. Екатеринбург | г. Екатеринбург, ул. Шейнкмана, д. 86 | СН2 | 4 | 0.01
53 | ТП 23000 | г. Екатеринбург | г Екатеринбург, ул Серова, 75; | СН2 | 2.5 | 0
54 | ТП 11002 | г. Екатеринбург | г Екатеринбург, ул Р. Люксембург, 22 б | СН2 | 2 | 0
55 | 2БКТП 2х400 кВА ТЦ "Яблоко" | г. Екатеринбург | г.Екатеринбург, ул.Восточная, д.7ж | СН2 | 0.8 | 0
56 | КТПН 10/0,4 400 кВА ТП № 20002 | г. Екатеринбург | г. Екатеринбург, Чкаловский р-н, с Горный щит, ул Толстого, 77, Дачный поселок "Золотой карп", ДПН "Солнечная поляна" | СН2 | 0.4 | 0
57 | ТП 4965 (транзит к ТП-4386, ТП-4328 ЕЭСК) | г. Екатеринбург | г.Екатеринбург, ул. Московская, 66 | СН2 | 1.26 | 0
58 | Трансформаторная подстанция ТП-61302 Готвальда | г. Екатеринбург | г.Екатеринбург, ул.Готвальда 22 | СН2 | 4 | 0
59 | Трансформаторная подстанция ТП-30553 Ст Большевиков | г. Екатеринбург | г. Екатеринбург, ул. Старых Большевиков, 3в | СН2 | 2 | 0
60 | Трансформаторная подстанция ТП-44143 Мельникова | г. Екатеринбург | г. Екатеринбург, ул. Мельникова, 27 | СН2 | 2.5 | 0
61 | ТП-44142 Татищева (транзит к ТП-44143) | г. Екатеринбург | г. Екатеринбург, ул. Татищева 47а | СН2 | 3.2 | 0
62 | ВЛ-10 кВ ф.Лукойл-Исеть и Трансформаторная подстанция ТП-7422 (части здания литер Д) | г. Екатеринбург | г. Екатеринбург, ул. Аквамариновая (п.Сулимовский),31 | СН2 | 0.8 | 0
63 | Трансформаторная подстанция ТП-2367 Луганская | г. Екатеринбург | г. Екатеринбург, ул. Луганская 2б | СН2 | 2 | 0
64 | Трансформаторная подстанция ТП 33807 Малый | г. Екатеринбург | г. Екатеринбург, пер. Малый, 15 | СН2 | 1.26 | 0
65 | ТП 40521 Белореченская (встроенная), транзит к ТП-4039 (ЕЭСК) | г. Екатеринбург | г. Екатеринбург, ул. Белореченская, 28 | СН2 | 1.26 | 0
66 | ТП-2274 Фурманова-Московская | г. Екатеринбург | г. Екатеринбург, ул. Фурманова, 115А | СН2 | 2 | 0
67 | Трансформаторная подстанция ТП 2305 Амундсена | г. Екатеринбург | г. Екатеринбург, ул. Амундсена, 65 | СН2 | 2 | 0
68 | Трансформаторная подстанция ТП 2914 | г. Екатеринбург | Свердловская обл., г. Екатеринбург, ул.Волглградская, 178Б | СН2 | 1.26 | 0
69 | Трансформаторная подстанция ТП 2915 | г. Екатеринбург | Свердловская обл., г. Екатеринбург, ул.Ясная, 33А | СН2 | 1.26 | 0
70 | Трансформаторная подстанция ТП 1745 | г. Екатеринбург | Свердловская обл., г. Екатеринбург, ул. Горнистов, 17 | СН2 | 0.8 | 0
71 | Трансформаторная подстанция ТП 1743 | г. Екатеринбург | Свердловская обл., г. Екатеринбург, ул.Испытателей, 20 | СН2 | 1.26 | 0
72 | Центральная распредилительная подстанция №590 (ЦРП №590) | г. Екатеринбург | Свердловская обл., г. Екатеринбург, ул.Испытателей, 16Б | СН2 | 0.8 | 0
73 | ПС 10/0,4 кВ ТП №13 "Шпаньковка" | г. Екатеринбург | г. Екатеринбург, ур. Шпаньковка | СН2 | 0.25 | 0
74 | ПС 6/0,4 кВ ТП№14 "Автодор" | г. Екатеринбург | г. Екатеринбург, ур. Шпаньковка | СН2 | 0.025 | 0
75 | ТП 44162 | г. Екатеринбург | г. Екатеринбург, ул. Кирова, 33 | СН2 | 3.2 | 0
76 | ТП 4023 (2*1 и 2*0,63МВА) | г. Екатеринбург | г. Екатеринбург, ул. 8 Марта, д.51 | СН2 | 3.26 | 0
77 | РП 282 | г. Екатеринбург | г. Екатеринбург, ул. Щербакова,2 | СН2 | 3.2 | 0
78 | ТП 2205 | г. Екатеринбург | г. Екатеринбург, ул. Щербакова,2к | СН2 | 2.5 | 0
79 | ТП 10001 | г. Екатеринбург | г. Екатеринбург, ул. Шейнкмана, 119 | СН2 | 4 | 0
80 | Трансформаторная подстанция ТП 51590 (№4 по ПЗУ) | г. Екатеринбург | г. Екатеринбург, ул Новгородцевой, д.15 (ЖК Сказка) | СН2 | 3.2 | 0
81 | Трансформаторная подстанция ТП 42948 от ПС Отрадная, ТП-4206, ТП-4109 (ЕЭСК) | г. Екатеринбург | Екатеринбург, ул. Соболева, д.5Б | СН2 | 2.5 | 0
82 | П 4433 (встроен помещ.16,17 на 1 этаже здания) от ТП-4016, транзит на ТП-4005 (ЕЭСК) | г. Екатеринбург | г. Екатеринбург, ул. Воеводина, д.8 | СН2 | 2 | 0
83 | Трансформаторная подстанция ТП 61300 от РП-537 (ЕЭСК) | г. Екатеринбург | г. Екатеринбург, ул. Гражданская, д.11 (ТСЖ "Береговое") | СН2 | 1.26 | 0
84 | ЭСК Красная Поляна. ТП 25115 | г. Екатеринбург | г. Екатеринбург, п. Сысерть, ул. Станционная | СН2 | 0.4 | 0
85 | ЭСК Красная Поляна: ТП 20008 | г. Екатеринбург | г. Екатеринбург, с. Горный Щит, ул. Красная, 800 м от д.104 | СН2 | 0.4 | 0
86 | ЭСК Красная Поляна: ТП 25157 | г. Екатеринбург | г. Екатеринбург, п. Красная Поляна (ЗУ 66:41:0513041:1115) | СН2 | 0.63 | 0.03
87 | Распредилительная подстанция РП 6502 (встроен в здан ТЦ помещ.19-23,26 на 1 эт.) от РП-235 (ЕЭСК) | г. Екатеринбург | г. Екатеринбург, ул. Павлодарского, 6 (ТРЦ "Глобус") | СН2 | 5 | 0
88 | Трапнсформаторная подстанция ТП 26006 от РП-282 (ЭШ) | г. Екатеринбург | г. Екатеринбург, ул. Щербакова, 4 | СН2 | 3.2 | 0
89 | Трансформаторная подстанция ТП 42073 20/0,4 кВ | г. Екатеринбург | г. Екатеринбург7, ул Евгения Савкова, 41 | СН2 | 1.26
90 | ТП 25119 | г. Екатеринбург | г. Екатеринбург, п. Зеленый бор, Коттеджный поселок | СН2 | 0.25 | 0
91 | ТП 25120 | г. Екатеринбург | г. Екатеринбург, п. Зеленый бор, Коттеджный поселок | СН2 | 0.16 | 0
92 | ТП 5058 | г. Екатеринбург | г. Екатеринбург, п. Зеленый бор, Коттеджный поселок | СН2 | 0.4 | 0
93 | РП -855 от ПС Отрадная 110/10 (ЕЭСК), транзит к ТП-4939, ТП-4875 (ЕЭСК) КЛ-10 кВ от РП-855 до ТП-49003 (потребит) | г. Екатеринбург | г. Екатеринбург, ул. Галилея, 23 | СН2 | 2 | 0
94 | Трансформаторная подстанция ТП 1606 от ТП-1979, ПС Восход (ЕЭСК) транзитом через ТП-1619, 1640 (баланс не опред) | г. Екатеринбург | г. Екатеринбург, ул. Автоматики, 8 | СН2 | 0.8 | 0
95 | Трансформаторная подстанция ТП 61304 от ТП-61302 (ЭШ) КЛ-10 кВ "ТП 61302-ТП 61304" | г. Екатеринбург | г. Екатеринбург, ул Готвальда 24/3 (МКД) | СН2 | 6.4 | 0
96 | ТП 41986 20/0,4 кВ (транзит к ТП-42073) | г. Екатеринбург | г Екатеринбург, ул. Евгения Савкова | СН2 | 4 | 0
97 | Трансформаторная подстанция ТП 26008 | г. Екатеринбург | г Екатеринбург, ул. Щербакова, 77 | СН2 | 4 | 0
98 | Трансформаторная подстанция ТП 31151 | г. Екатеринбург | г Екатеринбург, ул. Новаторов, д 8В | СН2 | 2
99 | Трансформаторная подстанция ТП 30555 | г. Екатеринбург | г. Екатеринбург, ул. Старых большевиков, 1 | СН2 | 2 | 0
100 | ПС 6/0,4 кВ "Орбита" | г. Екатеринбург | Свердловская область, г. Екатеринбург, район Новосвердловской ТЭЦ, | СН2 | 0.16 | 0
101 | ТП 2277 | г. Екатеринбург | пер. Гончарный, 4Г | СН2 | 2 | 0
102 | ТП 25997, КЛ 6 кВ от ТП-2277 до ТП-25997 КЛ 0,4 кВ от ТП-25997 до ВРУ-1,2 ж/д | г. Екатеринбург | пер. Широкий д. 6 | СН2 | 2 | 0
103 | ТП 2290 | г. Екатеринбург | ул. Щорса, 39б | СН2 | 2 | 0
104 | ТП 60149 | г. Екатеринбург | ул. Завокзальная, д. 26 | СН2 | 0.8 | 0
105 | ТП 71717 | г. Екатеринбург | ул. Яскина, 14 | СН2 | 2 | 0
106 | ТП 4820 | г. Екатеринбург | ул. Московский тракт, 9, 2/а | СН2 | 0.1 | 0
107 | ТП 25105 (ф. Зубр от ПС Горный щит) | г. Екатеринбург | КП "Лесная поляна" южнее с. Горный щит | СН2 | 0.25 | 0
108 | ТП 25110 | г. Екатеринбург | КП "Лесные тропы" южнее с. Горный щит | СН2 | 0.4 | 0
109 | ТП 71847 | г. Екатеринбург | г.Екатеринбург КП "Южный Исток" | СН2 | 0.4 | 0
110 | ТП 25040 | г. Екатеринбург | Полеводство | СН2 | 0.63 | 0
111 | ТП 50152 | г. Екатеринбург | ул. Блюхера 39А | СН2 | 2 | 0
112 | ТП 12301 | г. Екатеринбург | ул. Амундсена, стр. 63 (ТЦ Гранат) | СН2 | 2 | 0
113 | ТП 1089 (транзит к ТП-1090) | г. Екатеринбург | ул. Свердлова,8 | СН2 | 1.26 | 0
114 | ТП 1090 | г. Екатеринбург | ул. Свердлова,8 | СН2 | 1.26 | 0
115 | ТП 25030 | г. Екатеринбург | Полеводство | СН2 | 0.63 | 0
116 | ТП 13022 | г. Екатеринбург | г. Екатеринбург, ул. Московская, д.196А | СН2 | 2.5 | 0
117 | ТП 13023 | г. Екатеринбург | г. Екатеринбург, ул. Волгоградская, д.18б | СН2 | 2.5 | 0
118 | РП 841 | г. Екатеринбург | г. Екатеринбург, ул. Анри Барбюса, д.6 | СН2 | 2 | 0
119 | ТП 27007 | г. Екатеринбург | мкрн Светлый | СН2 | 2 | 0
120 | ТП 44100 (от ТП-44999 ЕЭСК) | г. Екатеринбург | пер. Гаринский, д. 3 | СН2 | 1.26 | 0
121 | ТП 14063 (от РП-6200 ЕЭСК) | г. Екатеринбург | Радищева, 41 | СН2 | 2.5 | 0
122 | ТП 12092 (от ТП-4057 и РП-423 ЕЭСК) | г. Екатеринбург | Екатеринбург, Белинского 108 | СН2 | 2 | 0
123 | ТП 14004 (от ТП-4001 ЕЭСК) | г. Екатеринбург | Малышева 42А | СН2 | 2 | 0
124 | ТП 30300 (от ТП-31904 и ТП-30301 ЕЭСК) | г. Екатеринбург | Космонавтов 31 | СН2 | 0.8 | 0
125 | ТП 200914 "ИП Савин", КЛ -6 кВ "фид 590/2 оп 41- ТП 200914 "ИП Савин" | г. Екатеринбург | г Екатеринбург, ул Бахчиванджи 2Д-4 | СН2 | 0.16 | 0
126 | ТП 14002 (от РП-848, ТП-4508 ЕЭСК) | г. Екатеринбург | ул. 8 марта, д. 36 | СН2 | 2.5 | 0
127 | КТП «Бетонресурс» 6/0,4 16кВа | г. Екатеринбург | Екатеринбург ул. Владимира Высоцкого, 105. | СН2 | 0.016 | 0
128 | КТП № 25158 10/0,4 630кВа (транзит к ТП-25159) | г. Екатеринбург | Свердловская область, г. Екатеринбург, ул. 7-я Самородная, КН 66:41:0513041:865, 66:41:0513041:1326, 66:41:0513041: 1357, 66:41:0513041: 1370 | СН2 | 0.63 | 0
129 | КТП № 25159 10/0,4 кВ 400кВа | г. Екатеринбург | (Свердловская область, г. Екатеринбург, ул. 7-я Самородная, б/н, уч. КН 66:41:0513041:1448, 66:41:0513041:1449, 66:41:0513041:1450) | СН2 | 0.4 | 0
130 | ТП 12059 2х1250 кВа | г. Екатеринбург | улица Краснолесья, сооружение 10/6 | СН2 | 2.5 | 0.15
131 | ТП-26209 (от ТП-26209 ЕЭСК ПС 110/10 Братская) | г. Екатеринбург | улица Щербакова, д. 18 | СН2 | 1.26 | 0
132 | ТП 31148 (от РП-346 ЭСК) | г. Екатеринбург | ул. 40-летия Октября | СН2 | 2 | 0
133 | ТП 1658 (от ТП-1558 ЕЭСК) | г. Екатеринбург | ул. Чистопольская, д.7 | СН2 | 1.26 | 0
134 | Трансформаторная подстанция ТП 1743 | г. Екатеринбург | Свердловская обл., г. Екатеринбург, ул.Испытателей, 20 | СН2 | 1.26 | 0.1
135 | ТП 25998 | г. Екатеринбург | г. Екатеринбург, ул. Гастелло | СН2 | 4 | 0
136 | ТП 12059 2х1250 кВа | г. Екатеринбург | улица Краснолесья, сооружение 10/6 | СН2 | 2.5 | 0
137 | ТП 61304 | г. Екатеринбург | г. Екатеринбург, ул Готвальда 24/3 (МКД) | СН2 | 6.4 | 0
138 | ТП 2277 (транзит к ТП-25997) | г. Екатеринбург | пер. Гончарный, 4Г | СН2 | 2 | 0
139 | ТП 25997 | г. Екатеринбург | пер. Широкий д. 6 | СН2 | 2 | 0
140 | ТП-4864 (2БКТП-1000/10/0,4 кВ) "Шевелева" | г. Екатеринбург | г. Екатеринбург, ул Шевелева, д. б/н. | СН2 | 2 | 0
141 | ТП 12049 2*1600 кВА (транзит к ТП-12059) | г. Екатеринбург | г. Екатеринбург, ул. Краснолесья, сооружение 10/2; | СН2 | 3.2 | 0
142 | ТП 60121 2*1250 кВА (транзит к ТП-30122) | г. Екатеринбург | г. Екатеринбург, пер. Трамвайный , д. 2 б; | СН2 | 2.5 | 0
143 | ТП 60122 2*1250 кВА | г. Екатеринбург | г. Екатеринбург, пер. Трамвайный , стр. 2/6. | СН2 | 2.5 | 0
144 | Трансформаторная подстанция ТП-61302 (транзит к ТП-1378 ЕЭСК) | г. Екатеринбург | г.Екатеринбург, ул.Готвальда 22 | СН2 | 4 | 0
145 | ТП-44143 Мельникова | г. Екатеринбург | г. Екатеринбург, ул. Мельникова, 27 | СН2 | 2.5 | 0
146 | ТП 30555 | г. Екатеринбург | г. Екатеринбург, ул. Старых большевиков, 1 | СН2 | 2 | 0
147 | ТП 2914 | г. Екатеринбург | Свердловская обл., г. Екатеринбург, ул.Волгоградская, 178Б | СН2 | 1.26 | 0
148 | ТП 2915 | г. Екатеринбург | Свердловская обл., г. Екатеринбург, ул.Ясная, 33А | СН2 | 1.26 | 0
149 | ТП-30553 Ст Большевиков (транзит к ТП-30555) | г. Екатеринбург | г. Екатеринбург, ул. Старых Большевиков, 3в | СН2 | 2 | 0
150 | ТП 61300 от РП-537 (ЕЭСК) | г. Екатеринбург | г. Екатеринбург, ул. Гражданская, д.11 (ТСЖ "Береговое") | СН2 | 1.26 | 0
151 | ТП 13022 (транзит к ТП-13023) | г. Екатеринбург | г. Екатеринбург, ул. Московская, д.196А | СН2 | 2.5 | 0
152 | ТП 13023 | г. Екатеринбург | г. Екатеринбург, ул. Волгоградская, д.18б | СН2 | 2.5 | 0
153 | ТП 33807 Малый | г. Екатеринбург | г. Екатеринбург, пер. Малый, 15 | СН2 | 1.26 | 0
154 | ТП 44162 | г. Екатеринбург | г. Екатеринбург, ул. Кирова, 33 | СН2 | 3.2 | 0
155 | Трансформаторная подстанция ТП-2367 Луганская | г. Екатеринбург | г. Екатеринбург, ул. Луганская 2б | СН2 | 2 | 0
156 | ТП 10001 | г. Екатеринбург | г. Екатеринбург, ул. Шейнкмана, 119 | СН2 | 4 | 0
157 | Распределительный пункт РП 857 от ПС Ефимовская (ЕЭСК) КЛ-0,4 к дому Ясная, 20д (ТСЖ Ясная поляна) | г. Екатеринбург | г. Екатеринбург, ул. Ясная, д. 20к. | СН2 | 2.5 | 0
158 | РП -855 от ПС Отрадная 110/10 (ЕЭСК), транзит к ТП-4939, ТП-4875 (ЕЭСК) КЛ-10 кВ от РП-855 до ТП-49003 (потребит) | г. Екатеринбург | г. Екатеринбург, ул. Галилея, 23 | СН2 | 2 | 0
159 | Трансформаторная подстанция ТП 42948 (от ПС Отрадная ф.1,2, ТП-4206, ТП-4109 (ЕЭСК) | г. Екатеринбург | Екатеринбург, ул. Соболева, д.5Б | СН2 | 2.5 | 0
160 | ТП 2290 | г. Екатеринбург | ул. Щорса, 39б | СН2 | 2 | 0
161 | ТП 14002 (от РП-848, ТП-4508 ЕЭСК) | г. Екатеринбург | г. Екатеринбург, ул. 8 марта, д. 36 | СН2 | 2.5 | 0
162 | ТП 44161 | г. Екатеринбург | Екатеринбург, Токарей, 40 | СН2 | 1.26 | 0
163 | ТП 42960 | г. Екатеринбург | ул. Евгения Савкова, строение 8/2 | СН2 | 3.2 | 0
164 | ТП 42961 | г. Екатеринбург | ул. Евгения Савкова, строение 4/2 | СН2 | 2 | 0
165 | ТП 71391 | г. Екатеринбург | Екатеринбург, Тверитина, 41 | СН2 | 3.2 | 0
166 | РП 8040 | г. Екатеринбург | в квартале улиц Институтская-Барклая-Тимофеева-Ресовского-Серафимы Дерябиной | СН2 | 2.5 | 0
167 | КТПН «Бобылев» 6/0,4 160 кВа | г. Екатеринбург | пер.Автоматики 2 | СН2 | 0.16 | 0
168 | КТП "СНТ Рафик" 6/0,4 160 кВа | г. Екатеринбург | г. Екатеринбург, Березовский городской округ, Березовское лесничество,Березовское участковое лесничество, Березовский участок (кварталы 36-38), урочище ПСХК "Шиловский"(квартал 9) | СН2 | 0.16 | 0
169 | КТП "ЦНУ № 2" 6/0,4 160 кВа, г. Екатеринбург, ул. Испытателей | г. Екатеринбург | г. Екатеринбург, ул. Испытателей | СН2 | 0.16 | 0
170 | КТПН «ИП Щур» 6/0,4 160 кВа | г. Екатеринбург | г. Екатеринбург, пер. Автоматики, 2. | СН2 | 0.16 | 0
171 | КТПН № 7784 "ДПК Зеленые просторы" 10/0,4 160 кВа | г. Екатеринбург | Екатеринбург, Октябрьский район, ДПК "Зеленые просторы" | СН2 | 0.16 | 0
172 | КТПН № 7785 "ДПК Зеленые просторы" 10/0,4 400 кВа | г. Екатеринбург | Екатеринбург, Октябрьский район, ДПК "Зеленые просторы" | СН2 | 0.4 | 0
173 | ТП 25127 | г. Екатеринбург | п. Горный щит | СН2 | 0.63 | 0
174 | ТП 25126 | г. Екатеринбург | п. Горный щит | СН2 | 0.63 | 0
175 | ТП 25166 | г. Екатеринбург | п. Горный щит | СН2 | 0.63 | 0
176 | ТП 25165 | г. Екатеринбург | п. Горный щит | СН2 | 0.63 | 0
177 | ТП 25124 | г. Екатеринбург | п. Горный щит | СН2 | 0.63 | 0
178 | ТП 25125 | г. Екатеринбург | п. Горный щит | СН2 | 0.63 | 0
179 | ТП 9602 | г. Екатеринбург | с. Верхнемакарово | СН2 | 0.4 | 0
180 | ТП 9603 | г. Екатеринбург | с. Верхнемакарово | СН2 | 0.4 | 0
181 | КТП 10/0,4 160 кВа "Компания Лайк" от ЛЭП 10кВ от ТП "Хрустальная" РУ 10кВ до ТП "ФКУ КЛ-66" | г.Первоуральск | г. Первоуральск, д. Старые Решеты, ул. Пушкина, д. 1-д | СН2 | 0.16 | 0
182 | ТП 5145 "Промстройкапитал"(2КТП 10/0,4 кВ 2*1000 БО "Курганово") | Полевской | г. Полевской, с. Курганово, территория оздоровительного комплекса "Автомобилист" | СН2 | 2 | 0
183 | ТП "Молокозавод" (КТПт-1630-6/0,4 "ПМК"), ВЛ-6 кВ длиной 530 м. | Полевской | г. Полевской, Восточно-промышленный район, 4/2. | СН2 | 1.63 | 0
184 | Трансформаторная подстанция с воздушным выключателем КТП № 3 «Фрунзе 2» | Шалинский ГО | п.Шаля, ул Фрунзе,99 | СН2 | 0.1 | 0
185 | Здание трансформаторной подстанции с ВН-16 в кол-ве4 шт. № 6 ЗРУ «Свердлова | Шалинский ГО | п.Шаля Свердлова 24 | СН2 | 0.25 | 0
186 | Трансформаторная подстанция с ВН ПС 10/0,4 кВ КТП «Дом Свердлова» | Шалинский ГО | п.Шаля ул Свердлова 12А | СН2 | 0.25 | 0
187 | Здание трансформаторной подстанции с ВН-16 в кол-ве 4 шт. «Доломит» | Шалинский ГО | п Шаля м.р-н Доломит | СН2 | 0.8 | 0
188 | Трансформаторная подстанция с воздушным выключателем КТП № 29 «КНС» | Шалинский ГО | п Шаля ул Дзержинского 32 | СН2 | 0.1 | 0
189 | Трансформаторная подстанция с воздушным выключателем КТП №31 «Очистные» | Шалинский ГО | п Шаля м.р-н Очистные сооружения | СН2 | 0.1 | 0
190 | Здание трансформаторной подстанции с ВН-16 в кол-ве 4 шт. ТП № 16 «Администрация» | Шалинский ГО | п Шаля ул Орджоникидзе,5 | СН2 | 1.26 | 0
191 | Трансформаторная подстанция с ВН-16 в кол-ве 2 шт. КТП № 18 «Пушкина» | Шалинский ГО | п. Шаля ул Пушкина 4 | СН2 | 0.16 | 0
192 | Здание трансформаторной подстанции с ВН-16 в кол-ве 4 шт. № 22 ЗРУ «Прометей» | Шалинский ГО | п Шаля ул Пушкина 8 | СН2 | 0.8 | 0
193 | Трансформаторная подстанция с ВН ПС 10/0,4 кВ КТП № 24 «Инфекционное отделение» | Шалинский ГО | пШаля ул Пушкина 11 | СН2 | 0.25 | 0
194 | Трансформаторная подстанция с ВН-16 в кол-ве 2 шт. ПС 10/0,4 кВ КТП № 13 «Энгельса» | Шалинский ГО | п Шаля ул Энгельса 14 | СН2 | 0.4 | 0
195 | Трансформаторная подстанция с ВН-16 . КТП № 1 «Нижний склад Илим»» | Шалинский ГО | п Илим ул Щорса 1 | СН2 | 0.63 | 0.05
196 | Трансформаторная подстанция с ВН -16 ПС 10/0,4 кВ КТП № 2 «Поселок 1 Илим» | Шалинский ГО | п. Илим ул Кузнецова 1 | СН2 | 0.063 | 0
197 | Трансформаторная подстанция с воздушным выключателем КТП № 3«ФАП Илим» | Шалинский ГО | п Илим ул Щорса 1 | СН2 | 0.1 | 0
198 | Трансформаторная подстанция с ВН -16 ПС 10/0,4 кВ КТП № 5 «Школа Илим» | Шалинский ГО | п Илим ул Кирова 37 | СН2 | 0.4 | 0
199 | Трансформаторная подстанция с ВН -16 ПС 10/0,4 кВ КТП № 6 «Поселок 2 Илим» | Шалинский ГО | п Илим Калинина 33 | СН2 | 0.063 | 0
200 | Трансформаторная подстанция с ВН -16 ПС 10/0,4 кВ КТП № 7 «Поселок 3 Илим» | Шалинский ГО | п Илим ул Кирова 31 | СН2 | 0.1 | 0
201 | Трансформаторная подстанция с ВН ПС 10/0,4 кВ КТП № 8 Лесхоз Илим» | Шалинский ГО | п Илим ул Щорса 1 | СН2 | 0.16 | 0
202 | Трансформаторная подстанция с воздушным выключателем КТП № 1 «Пилорама Сарга» | Шалинский ГО | п Сарга Привокзальная 52 | СН2 | 0.25 | 0
203 | Трансформаторная подстанция с ВН -16 ПС 10/0,4 кВ КТП № 2 «Автобаза» | Шалинский ГО | п Сарга Пром зона | СН2 | 0.16 | 0
204 | Здание трансформаторной подстанции с ВН-16 в кол-ве4 шт. ЗРУ №3 «Промбаза Сарга» | Шалинский ГО | п Сарга Пром зона | СН2 | 1.26 | 0
205 | КТП-Т-К-К (160кВА)(ТП д/с № 11 "Сказка") | Шалинский ГО | р.п.Шаля, ул.Некрасова, д.1Б | СН2 | 0.16 | 0
206 | Трансформаторная подстанция с ВН -16 ПС 10/0,4 кВ КТП № 5 «Нагорная» | Шалинский ГО | п Сарга Нагорная 9 | СН2 | 0.16 | 0
207 | Трансформаторная подстанция с воздушным выключателем КТП № 6 «8 марта Сарга» | Шалинский ГО | п Сарга 8 марта 21 | СН2 | 0.25 | 0
208 | Трансформаторная подстанция с ВН -16 ПС 10/0,4 кВ КТП № 1 «Лесхоз» | Шалинский ГО | п Сабик Первомайская 42 | СН2 | 0.25 | 0
209 | Трансформаторная подстанция с ВН -16 ПС 10/0,4 кВ КТП № 2 «Поселок» | Шалинский ГО | п Сабик Школьная 15 | СН2 | 0.25 | 0
210 | Трансформаторная подстанция с ВН -16 ПС 10/0,4 кВ КТП № 3 «Солнечная» | Шалинский ГО | п Сабик Солнечная 32 | СН2 | 0.16 | 0
211 | Трансформаторная подстанция с ВН -16 ПС 10/0,4 кВ КТП № 4 «Совхоз» | Шалинский ГО | п Сабик ул Лесная 3 | СН2 | 0.25 | 0
212 | Трансформаторная подстанция с ВН -16 ПС 10/0,4 кВ КТП № 1 «Автобаза» | Шалинский ГО | п Колпаковка ул 1 Советская 38 | СН2 | 0.16 | 0
213 | Трансформаторная подстанция с ВН -16 ПС 10/0,4 кВ КТП № 4 «Пекарня» | Шалинский ГО | П колпаковка ул Рабочая 14 | СН2 | 0.25 | 0
214 | Здание трансформаторной подстанции с ВН-16 в кол-ве 4 шт. ТП № 6 ЗРУ «Школа» | Шалинский ГО | п Колпаковка ул Железнодорожная 26 | СН2 | 0.32 | 0
215 | Трансформаторная подстанция с ВН -16 ПС 10/0,4 кВ КТП № 9 «Больница» | Шалинский ГО | п Колпаковка ул Запрудная 21 | СН2 | 0.4 | 0
216 | Трансформаторная подстанция ТП "Унь" | Шалинский ГО | п. Унь ул Привокзальная 5 | СН2 | 0.1 | 0
217 | Трансформаторная подстанция с воздушным выключателем КТП № 1 «Ленина» | Шалинский ГО | п Шаля ул Ленина 103 | СН2 | 0.16 | 0
218 | КТПН-2 "Школа" | Шалинский ГО | п Шаля ул Энгельса 54 | СН2 | 0.5 | 0.05
219 | КПТН-Т_ВК с тр-ом ТМ Калинина(ТП Сиротский дом) | Шалинский ГО | п.Шаля, ул.Калинина ,59А | СН2 | 0.16 | 0
220 | КТП № 7 «Свердлова» | Шалинский ГО | п Шаля ул Свердлова 34а | СН2 | 0.4 | 0
221 | КТП № 8 «Урицкого» | Шалинский ГО | п Шаля ул Советская 6 | СН2 | 0.4 | 0
222 | КТП № 33 «Бебеля» | Шалинский ГО | п Шаля ул Бебеля б/н | СН2 | 0.16 | 0
223 | КТП 10-10/0,22 кВ «Свердлова 2» | Шалинский ГО | п Шаля ул Свердлова 2 | СН2 | 0.01 | 0
224 | КТП № 19 "РТС | Шалинский ГО | п Шаля ул Галины Селетовой б/н | СН2 | 0.1 | 0
225 | КТП № 12 «ПМК» | Шалинский ГО | п Шаля ул Калинина б/н | СН2 | 0.4 | 0
226 | КТП № 20 «Погрузка» | Шалинский ГО | п Шаля ул Пушкина б/н | СН2 | 0.16 | 0
227 | КТП № 26 «ДПМК» | Шалинский ГО | п Шаля ул Луговая б/н | СН2 | 0.4 | 0.1
228 | КТП № 28 «Пионерский поселок» | Шалинский ГО | п Шаля ул Ст Разина б/н | СН2 | 0.4 | 0
229 | КТП № 30 «КНС-2» | Шалинский ГО | п Шаля ул Дзержинского б/н | СН2 | 0.1 | 0
230 | КТП № 32 «Очистные 2» | Шалинский ГО | п Шаля р-он очистных сооружений | СН2 | 0.1 | 0
231 | КТП 25-10/0,4 кВ «Скважина Сипа» | Шалинский ГО | п Шаля ул Нефтяников 21А | СН2 | 0.025 | 0
232 | КТП № 40 «Халтурина» | Шалинский ГО | п Шаля ул Халтурина б/н | СН2 | 0.25 | 0
233 | КТП 25-10/0,4 кВ «Мичурина» | Шалинский ГО | п Шаля ул Мичурина 14 | СН2 | 0.025 | 0
234 | КТП 25-10/0,4 кВ «Подгорная» | Шалинский ГО | п Шаля ул Подгорная 4 | СН2 | 0.025 | 0
235 | КТП № 15 «Роддом» | Шалинский ГО | п Шаля ул Пушкина б/н | СН2 | 0.4 | 0.05
236 | КТП № 27 «Ясная» | Шалинский ГО | п Шаля ул Ясная б/н | СН2 | 0.16 | 0
237 | КТП №43 «Юбилейная» | Шалинский ГО | п Шаля ул Юбилейная б/н | СН2 | 0.25 | 0
238 | КТП 25-10/0,4 кВ «Переулок Солнечный 1» | Шалинский ГО | п Шаля пер Солнечный 6 | СН2 | 0.025 | 0
239 | КТП 25-10/0,4 кВ «Переулок Солнечный 2» | Шалинский ГО | п Шаля пер Солнечный 10 | СН2 | 0.025 | 0
240 | КТП 10-10/0,4 кВ «Парижской Коммуны» | Шалинский ГО | п Шаля ул П Коммуны, 2 | СН2 | 0.025 | 0
241 | ТП № 2*400 6/0,4 кВ "Чусовое" | Шалинский ГО | П Чусовое ул Ленина 6А | СН2 | 0.8 | 0.2
242 | КТП № 9 « Илим» | Шалинский ГО | п Илим ул Щорса б/н | СН2 | 0.4 | 0.05
243 | КТП № « Сарга Шаля» | Шалинский ГО | п Сарга ул Советская 12 | СН2 | 0.16 | 0
244 | КТП № 8 «Сарга Заречная» | Шалинский ГО | п. Сарга ул 2 Запрудная | СН2 | 0.16 | 0
245 | КТП № 3 «ЛПХ Колпаковка» | Шалинский ГО | п Колпаковка р-он н.склада | СН2 | 0.4 | 0.015
246 | КТП № 4 «ЛПХ Колпаковка» | Шалинский ГО | п Колпаковка р-он н.склада | СН2 | 0.4 | 0.003
247 | Трансформаторная подстанция 2КТПУ(п) – 1000/10/,4 кВ (лит. 4) БКТП«Энергошаля» | Шалинский ГО | п. Шаля ул Нефтяников 20 | СН2 | 2
248 | Трансформаторная подстанция ПС ТП№2 "Фрунзе" | Шалинский ГО | п. Шаля ул. Фрунзе б/н | СН2 | 0.16 | 0
249 | Трансформаторная подстанция ПС ТП№4 "Лермонтова" | Шалинский ГО | п.Шаля ул Лермонтова, 20 | СН2 | 0.1 | 0
250 | Трансформаторная подстанция ПС ТП № 5 "Некрасова" | Шалинский ГО | п. Шаля ул.Некрасова,5-ул.Малышева | СН2 | 0.16 | 0
251 | Трансформаторная подстанция ПС ТП№10 "Малышева" | Шалинский ГО | п Шаля ул Малышева | СН2 | 0.25 | 0
252 | Трансформаторная подстанция ПС ТП№38 "Серова" | Шалинский ГО | п.Шаля ул Серова | СН2 | 0.25 | 0
253 | Трансформаторная подстанция ПС ТП№52 «Лыжная база» | Шалинский ГО | п Шаля ул Серова | СН2 | 0.1 | 0
254 | Трансформаторная подстанция ПС ТП №53 «Бебеля 2» | Шалинский ГО | п. Шаля ул Бебеля б/н | СН2 | 0.1 | 0
255 | Трансформаторная подстанция ПС ТП № 66 «ЖК Свердлова» | Шалинский ГО | п. Шаля 85м на С-В от ул. Свердлова, 14а | СН2 | 0.63 | 0.04
256 | Трансформаторная подстанция ПС 10/0,4 кВ ТП № 68 «ЖК Ленина» | Шалинский ГО | п Шаля 25м на Ю-З от ул. Ленина, 17 | СН2 | 0.4 | 0
257 | Трансформаторная подстанция ПС ТП №9 «Макурина» | Шалинский ГО | п Шаля ул Макурина, 25 | СН2 | 0.16 | 0
258 | Трансформаторная подстанция ПС ТП № 14 «Столовая» | Шалинский ГО | п Шаля ул Калинина, 87 | СН2 | 0.63 | 0.1
259 | Трансформаторная подстанция ПС ТП № 46 «Черемушки» | Шалинский ГО | п Шаля ул Чапаева б/н | СН2 | 0.16 | 0
260 | Трансформаторная подстанция ПС ТП № 48 «Мичурина» | Шалинский ГО | п Шаля ул Мичурина б/н | СН2 | 0.16 | 0
261 | Трансформаторная подстанция ПС ТП № 54 «Сипа» | Шалинский ГО | п Шаля ул Орджоникидзе б/н | СН2 | 0.16 | 0
262 | Трансформаторная подстанция ПС ТП № 56 «Кирова» | Шалинский ГО | п Шаля ул Кирова б/н | СН2 | 0.4 | 0.03
263 | Трансформаторная подстанция ПС ТП № 64 «ЖК Энгельса» | Шалинский ГО | п Шаля ул Энгельса б/н | СН2 | 0.4 | 0.02
264 | Трансформаторная подстанция ПС ТП № 11 «Заводская» | Шалинский ГО | п Шаля ул Энгельса, 2 | СН2 | 0.63 | 0.15
265 | Трансформаторная подстанция ПС ТП № 17 «Сосновый бор» | Шалинский ГО | п Шаля ул Сосновый бор - Асламова, 18 | СН2 | 0.25 | 0
266 | Трансформаторная подстанция ПС ТП № 23 «Ветстанция» | Шалинский ГО | п Шаля ул Орджоникидзе, 51 | СН2 | 0.63 | 0.15
267 | Трансформаторная подстанция ПС ТП № 47«Новая» | Шалинский ГО | п Шаля ул Новая б/н | СН2 | 0.25 | 0
268 | Трансформаторная подстанция ПС ТП № 49 «Ясная 3 » | Шалинский ГО | п Шаля ул Ясная б/н | СН2 | 0.16 | 0
269 | Трансформаторная подстанция ПС ТП № 51 «Восточная» | Шалинский ГО | п Шаля ул Восточная б/н | СН2 | 0.16 | 0
270 | Трансформаторная подстанция ПС ТП № 39 «Лесная» | Шалинский ГО | п Шаля ул Лесная б/н | СН2 | 0.16 | 0
271 | Трансформаторная подстанция ПС ТП № 43 «Маслозавод» | Шалинский ГО | п. Шаля, улица Орджоникидзе, без номера, 30 метров на север от ориентира - дома № 66 по улице Орджоникидзе | СН2 | 0.16 | 0
272 | Трансформаторная подстанция ПС ТП №45 «Ясная 2» | Шалинский ГО | п Шаля ул Орджоникидзе, 54 | СН2 | 0.16 | 0
273 | Трансформаторная подстанция ПС ТП № 4 «Гараж.Илим» | Шалинский ГО | п Илим ул Кирова, 26 | СН2 | 0.16 | 0
274 | Трансформаторная подстанция ПС ТП № 10 «АЗС Илим» | Шалинский ГО | п Илим ул Чехова б/н | СН2 | 0.16 | 0
275 | Трансформаторная подстанция ПС ТП № 4 «Центр Сарга» | Шалинский ГО | п Сарга ул Ленина б/н | СН2 | 0.4 | 0
276 | Трансформаторная подстанция ПС ТП №7 «Нагорная Сарга» | Шалинский ГО | п Сарга ул Первомайская б/н | СН2 | 0.1 | 0
277 | Трансформаторная подстанция ПС ТП №1 «Пастушный» | Шалинский ГО | п Пстушный ул Ленина, 12 | СН2 | 0.25 | 0
278 | Трансформаторная подстанция ПС ТП №5 «Школа. Сабик» | Шалинский ГО | п Сабик ул Пионерская б/н | СН2 | 0.25 | 0
279 | Трансформаторная подстанция ПС ТП №7 «Советская Сабик» | Шалинский ГО | п Сабик ул Советская б/н | СН2 | 0.1 | 0
280 | Трансформаторная подстанция ПС ТП № 8 "Береговая Сабик" | Шалинский ГО | п Сабик ул Советская б/н, , 25 метров на юг от ориентира - дома № 1 по улице Советская | СН2 | 0.1 | 0
281 | Трансформаторная подстанция ПС ТП №1 «Центр Колпаковка» | Шалинский ГО | п Колпаковка ул Школьная, 18 | СН2 | 0.25 | 0
282 | Трансформаторная подстанция ПС ТП №8 «Рабочая. Колпаковка» | Шалинский ГО | п Колпаковка ул Рабочая б/н | СН2 | 0.25 | 0
283 | ТП №9 «Советская 2 Колпаковка» | Шалинский ГО | п Колпаковка ул Советская б/н | СН2 | 0.1 | 0
284 | Трансформаторная подстанция ПС ТП №1 «Пермяки» | Шалинский ГО | д. Пермяки ул Мира б/н | СН2 | 0.25 | 0
285 | Трансформаторная подстанция ПС ТП № 71 "Парковая" | Шалинский ГО | р.п.Шаля, ул.Парковая | СН2 | 0.1 | 0
286 | Трансформаторная подстанция ПС 10/0,4 ТП № 60 "Калинина" | Шалинский ГО | п Шаля ул Калинина б/н, 39м на Ю-З от д79 | СН2 | 0.16 | 0
287 | Трансформаторная подстанция ПС 10/0,4 кВ ТП №73 "Ленина 39" | Шалинский ГО | п Шаля ул Ленина б/н,26м на С-В от д 37 | СН2 | 0.1 | 0
288 | ПС 10/0,4 ТП № 62 "Суд" | Шалинский ГО | рабочий поселок Шаля, улица Свердлова, без номера, 27 метров на северо-восток от ориентира дома № 44 по улице Свердова | СН2 | 0.5 | 0.05
289 | КТП №34 «8 марта 24» | Шалинский ГО | п Шаля ул 8 Марта,24 | СН2 | 0.025 | 0
290 | КТП №35 «8 марта 18» | Шалинский ГО | п Шаля ул 8 марта,18 | СН2 | 0.025 | 0
291 | КТП №50 «Пушкина 18 » | Шалинский ГО | п Шаля ул Пушкина,18 | СН2 | 0.025 | 0
292 | КТП №44 «Сакко и Ванцетти 14» | Шалинский ГО | п Шаля ул Сакко и Ванцетти,14 | СН2 | 0.025 | 0
293 | КТП №48 «Степана Разина 58» | Шалинский ГО | п Шаля,Степана Разина 58 | СН2 | 0.025 | 0
294 | КТП №42 «Скважина №3 » | Шалинский ГО | п Шаля ул Черемушки | СН2 | 0.025 | 0
295 | КТП № 46 «Мичурина 10» | Шалинский ГО | п Шаля,Мичурина 10 | СН2 | 0.025 | 0
296 | КТП № 69 «Энгельса 34» | Шалинский ГО | п Шаля,Энгельса 34 | СН2 | 0.025 | 0
297 | КТП №45 «Ясная 11» | Шалинский ГО | п Шаля,ул Ясная 11 | СН2 | 0.025 | 0
298 | КТП №51«Сосновый бор 8» | Шалинский ГО | п Шаля, ул Сосновый бор 8 | СН2 | 0.025 | 0
299 | КТП №47«Сосновый бор 15» | Шалинский ГО | п Шаля ул Сосновый бор 15 | СН2 | 0.025 | 0
300 | КТП №49 «Сосновый бор 23» | Шалинский ГО | п Шаля.ул Сосновый бор 23 | СН2 | 0.025 | 0
301 | КТП №53 «Сосновый бор 31» | Шалинский ГО | п Шаля. ул Сосновый бор 31 | СН2 | 0.025 | 0
302 | КТП №55 «Сосновый бор 33» | Шалинский ГО | п Шаля, ул Сосновый бор 33 | СН2 | 0.025 | 0
303 | КТП №65 «Пионеров 1» | Шалинский ГО | п Шаля,ул Пионеров 1 | СН2 | 0.025 | 0
304 | КТП №67 «Пионеров 6» | Шалинский ГО | п Шаля ул Пионеров 6 | СН2 | 0.025 | 0
305 | КТП №59«Парижской Коммуны 31» | Шалинский ГО | п Шаля ул Парижской Коммуны 31 | СН2 | 0.025 | 0
306 | КТП №57«Парижской Коммуны 37» | Шалинский ГО | п Шаля ул Парижской Коммуны 37 | СН2 | 0.025 | 0
307 | КТП №61 «Парижской Коммуны 44» | Шалинский ГО | пШаля ул Парижской Коммуны 44 | СН2 | 0.025 | 0
308 | КТП №63 «Парижской Коммуны 40» | Шалинский ГО | п Шаля ул Парижской Коммуны 40 | СН2 | 0.025 | 0
309 | КТП №16 «Лесная 10» | Шалинский ГО | п Колпаковка ул Лесная 10 | СН2 | 0.025 | 0
310 | КТП №13 «Лесная 4» | Шалинский ГО | п Колпаковка ул Лесная 4 | СН2 | 0.025 | 0
311 | КТП №12 «Лесная 2» | Шалинский ГО | п Колпаковка ул Лесная 2 | СН2 | 0.025 | 0
312 | КТП №15 «Лесная 8» | Шалинский ГО | п Колпаковка ул Лесная 8 | СН2 | 0.025 | 0
313 | КТП №14 «Лесная 6» | Шалинский ГО | п Колпаковка ул Лесная 6 | СН2 | 0.025 | 0
314 | ПС 10/0,4 кВ ТП №2 «Пастушный 2» | Шалинский ГО | Свердловская обл., Шалинский городской округ, поселок Пастушный, улица Советская, без номера, 27 метров на юго-запад от ориентира дома №2 по улице Советская | СН2 | 0.1 | 0
315 | ТП №10 "Тяговая Сабик" | Шалинский ГО | п. Сабик, ул. Привокзальная б/н | СН2 | 0.025 | 0
316 | ПС 10/0,4 кВ ТП№ 9 "ЛПХ.Илим" | Шалинский ГО | Шалинский ГО,п. Илим, ул Щорса, б/н , 92 м на ю-в от ориентира м-на Василек | СН2 | 0.16 | 0
317 | КТП-Т-К-К (160кВА)(ТП д/с № 11 "Сказка") | Шалинский ГО | р.п.Шаля, ул.Некрасова, д.1Б | СН2 | 0.16 | 0
318 | ПС 10/0,4 кВ ТП №70 Поповка | Шалинский ГО | Шалинский ГО,п. Шаля, ул Подгорная, 9А | СН2 | 0.1 | 0
319 | ПС 10/0,4 кВ ТП № 0381 "Жилстройкомплекс" | Шалинский ГО | Шалинский ГО,п. Шаля, ул Ленина, б/н , 22 м на ю-3 от дома 17 по ул Ленина | СН2 | 0.32 | 0
320 | ПС 10/0,4 кВ ТП №2 "Унь" | Шалинский ГО | Шалинский ГО,п. Унь, ул Железнодорожная | СН2 | 0.25 | 0
321 | ПС 10/0,4 кВ ТП№71 "Сосновый бор" | Шалинский ГО | Шалинский ГО,п. Шаля, ул Сосновый бор, б/н , 33 м на ю-в от дома 31 по ул Сосновый бор | СН2 | 0.25 | 0
322 | ПС 10/0,4 кВ ТП № 0383 "РТРС" | Шалинский ГО | Шалинский ГО,п. Шаля, ул Малышева | СН2 | 0.025 | 0
323 | Трансформаторная подстанция ТП 77 "ДПН" | Шалинский ГО | Свердловская обл., Шалинский ГО, пгт Шаля, ул Нефтяников-улица Орджоникидзе" | СН2 | 0.16 | 0
324 | ТП-10 "Дикая Утка" | Шалинский ГО | Свердловская обл., Шалинский ГО, поселок Колпаковка | СН2 | 0.16 | 0
325 | Трансформаторная подстанция ТП-79 "70 лет Победы" | Шалинский ГО | Свердловская обл., Шалинский ГО, пгт Шаля, ул "Сосновый бор" | СН2 | 0.1 | 0
326 | Комплектная трансформаторная подстанция №1 КТП "Автобаза" 10/0.4 кВт | Шалинский ГО | Свердловская обл, Шалинский район, п. Колпаковка от ул 1 Советская , д 38 | СН2 | 0.16 | 0
327 | Комплектная трансформаторная подстанция № 4 КТП "Пекарня" 10/0.4 кВт | Шалинский ГО | Свердловская обл, Шалинский район, п. Колпаковка ул Рабочая 14 | СН2 | 0.25 | 0
328 | Комплектная трансформаторная подстанция № 9 КТП "Больница" 10/0.4 кВт | Шалинский ГО | Свердловская обл, Шалинский район, п. Колпаковка ул Запрудная, 21 | СН2 | 0.4 | 0.05
329 | Комплектная трансформаторная подстанция 10/04 кВ мощность 100 кВА ТП №1 "Унь" | Шалинский ГО | Свердловская обл, Шалинский район, п. Унь, ул Железнодорожная, 18А | СН2 | 0.1 | 0
330 | ТП 36 "Лермонтова 2" | Шалинский ГО | Свердловская обл., Шалинский ГО, пгт Шаля, ул Лермонтова | СН2 | 0.16 | 0
331 | ЭСК Молодежная. Илим. КТП "Молодежная2", КТП "Молодежная3" КТП "Молодежная4" | Шалинский ГО | Свердловская обл., Шалинский ГО, п. Илим, ул Молодежная ,2,3,4. | СН2 | 0.048 | 0
332 | ЭСК Новая. Колпаковка. КТП "Новая, 3", КТП " Восточная , 8" КТП " Клубная, 7" | Шалинский ГО | Свердловская обл., Шалинский ГО, п. Колпаковка, ул Новая, Восточная Клубная | СН2 | 0.048 | 0
333 | КТП "Мегафон. Рабочая" | Шалинский ГО | Свердловская обл., Шалинский ГО, п. Колпаковка, ул Рабочая | СН2 | 0.016 | 0
334 | КТП-1 "пер.Нагорный,8-1" КТП-2 "пер.Нагорный,8-2" | Шалинский ГО | Свердловская обл., Шалинский ГО, п. Сабик, пер. Нагорный, 8 | СН2 | 0.032 | 0
335 | КТП "Учитилей" | Шалинский ГО | Свердловская обл., Шалинский ГО, п. Пастушный, ул. Учителей, 16В | СН2 | 0.016 | 0
336 | КТП-10 "Молодежная" | Шалинский ГО | п. Колпаковка, улица Привокзальная - ул. Октябрьская; ул. Молодежная; ул. Юбилейная | СН2 | 0.25 | 0
337 | КТП "Серова 20" | Шалинский ГО | Свердловская обл., Шалинский ГО, п.Шаля, ул Серова 20 | СН2 | 0.016 | 0
338 | КТП № 74 "Райпо" | Шалинский ГО | п. Шаля, улица Орджоникидзе | СН2 | 0.16 | 0
339 | ТП-81 "ЖК "Энгельса, 27" 10/0,4 | Шалинский ГО | Свердловская обл., Шалинский ГО, п.Шаля, ул. Энгельса, 27 | СН2 | 0.16 | 0
340 | ПС 10/0,4 "Сосновый бор, 16" | Шалинский ГО | Свердловская обл., Шалинский ГО, п.Шаля, ул. Сосновый бор, 16 | СН2 | 0.016 | 0
341 | ТП № 3 «Промбаза Сарга» | Шалинский ГО | п. Сарга, пер. Привокзальный, д. 10б | СН2 | 1.26
342 | ТП № 6 "Школа", Колпаковка 10/0.4 кВт | Шалинский ГО | п. Колпаковка, ул. Железнодорожная, дом №26 | СН2 | 0.5 | 0.05
343 | Комплектная трансформаторная подстанция № 1 "Пилорама Сарга" | Шалинский ГО | п. Сарга, ул. Привокзальная, 52 | СН2 | 0.25 | 0
344 | КТП-2 "Сарга" | Шалинский ГО | п. Сарга, «Промышленная зона» | СН2 | 0.16 | 0
345 | Комплектная трансформаторная подстанция № 5 "Нагорная Сарга" | Шалинский ГО | п. Сарга, ул. Нагорная, 9 | СН2 | 0.16 | 0
346 | Комплектная трансформаторная подстанция № 6 "8 марта Сарга" | Шалинский ГО | п. Сарга, ул. 8 Марта, 21 | СН2 | 0.25 | 0
347 | Трансформаторная подстанция № 1 "Лесхоз Сабик" | Шалинский ГО | п. Сабик, ул. Первомайская, 42 | СН2 | 0.25 | 0
348 | Трансформаторная подстанция № 2 "Поселок Сабик" | Шалинский ГО | п. Сабик, ул. Школьная, 15 | СН2 | 0.25 | 0
349 | Трансформаторная подстанция № 3 "Солнечная Сабик" | Шалинский ГО | п. Сабик, ул. Солнечная, 32 | СН2 | 0.16 | 0
350 | Трансформаторная подстанция № 4 "Совхоз Сабик" | Шалинский ГО | п. Сабик, ул. Лесная, 3 | СН2 | 0.25 | 0
351 | Трансформаторная подстанция с воздушным выключателем КТП № 1 «Пилорама Сарга» | Шалинский ГО | п Сарга Привокзальная 52 | СН2 | 0.25 | 0
352 | Трансформаторная подстанция с ВН -16 ПС 10/0,4 кВ КТП № 2 «Автобаза» | Шалинский ГО | п Сарга Пром зона | СН2 | 0.16 | 0
353 | Трансформаторная подстанция с ВН -16 ПС 10/0,4 кВ КТП № 5 «Нагорная» | Шалинский ГО | п Сарга Нагорная 9 | СН2 | 0.16 | 0
354 | Трансформаторная подстанция с воздушным выключателем КТП № 6 «8 марта Сарга» | Шалинский ГО | п Сарга 8 марта 21 | СН2 | 0.25 | 0
355 | Трансформаторная подстанция с ВН -16 ПС 10/0,4 кВ КТП № 1 «Лесхоз» | Шалинский ГО | п Сабик Первомайская 42 | СН2 | 0.25 | 0
356 | Трансформаторная подстанция с ВН -16 ПС 10/0,4 кВ КТП № 2 «Поселок» | Шалинский ГО | п Сабик Школьная 15 | СН2 | 0.25 | 0
357 | Трансформаторная подстанция с ВН -16 ПС 10/0,4 кВ КТП № 3 «Солнечная» | Шалинский ГО | п Сабик Солнечная 32 | СН2 | 0.16 | 0
358 | Трансформаторная подстанция с ВН -16 ПС 10/0,4 кВ КТП № 4 «Совхоз» | Шалинский ГО | п Сабик ул Лесная 3 | СН2 | 0.25 | 0
359 | п.1 ТП ЗРУ № 6 «Свердлова» | Шалинский ГО | Свердловская область, Шалинский городской округ, рп. Шаля, ул. Свердлова, д.28а | СН2 | 0.25 | 0
360 | п.2 ТП № 16 «Администрация» | Шалинский ГО | Свердловская область, Шалинский городской округ, рп. Шаля, ул. Орджоникидзе, д.5в | СН2 | 1.26
361 | п.3 ТП № 22 «Прометей» | Шалинский ГО | Свердловская область, Шалинский городской округ, рп. Шаля, ул. Пушкина, д.8 В | СН2 | 0.8 | 0.2
362 | п.4 ТП «Доломит» | Шалинский ГО | Свердловская область, Шалинский городской округ, рп. Шаля, ул. Дорожная, д.7 | СН2 | 0.8 | 0.1
363 | п. 5 Трансформаторная подстанция КТП-Т-К-К-160/10/0,4 "Детский сад" (Д/с № 11 Сказка) | Шалинский ГО | Свердловская область, Шалинский городской округ, рп. Шаля, ул. Некрасова, д.1Б | СН2 | 0.16 | 0
364 | п.78 Комплектная трансформаторная подстанция № 10 "Налоговая" | Шалинский ГО | Свердловская область, Шалинский городской округ, рп. Шаля, ул. Орджоникидзе, дом № 6 | СН2 | 0.25 | 0
365 | п.79 Комплектная трансформаторная подстанция КТП № 18 «Пушкина» | Шалинский ГО | Свердловская область, Шалинский район, р.п. Шаля, ул. Пушкина 4 | СН2 | 0.4 | 0.03
366 | п.80 Трансформаторная подстанция № 24 «Инфекционное отделение» | Шалинский ГО | Свердловская область, Шалинский район, р.п. Шаля, ул. Пушкина 11 | СН2 | 0.25 | 0
367 | п.81 Трансформаторная подстанция ТП № 13 «Энгельса» | Шалинский ГО | Свердловская область, Шалинский район, р.п. Шаля, ул. Энгельса, 14 | СН2 | 0.4 | 0.02
368 | п.82 Комплектная трансформаторная подстанция КТП №1 "Ниж. склад" | Шалинский ГО | Свердловская область, Шалинский район, п. Илим, ул. Щорса, д.1 | СН2 | 0.63 | 0.1
369 | п.83 Комплектная трансформаторная подстанция КТП №2 «Поселок 1. Илим» | Шалинский ГО | Свердловская область, Шалинский район, п. Илим, ул. Кузнецова, д.1 | СН2 | 0.063 | 0
370 | п.84 Комплектная трансформаторная подстанция КТП №3 ФАП. Илим» | Шалинский ГО | Свердловская область, Шалинский район, п. Илим, ул. Щорса | СН2 | 0.1 | 0
371 | п.85 Комплектная трансформаторная подстанция №5 «Школа. Илим» | Шалинский ГО | Свердловская область, Шалинский район, п. Илим, ул. Кирова, д.37 | СН2 | 0.1 | 0
372 | п.86 Комплектная трансформаторная подстанция КТП №6 «Поселок 2. Илим» | Шалинский ГО | Свердловская область, Шалинский район, п. Илим, ул. Калинина, д.33 | СН2 | 0.063 | 0
373 | п.87 Комплектная трансформаторная подстанция КТП №7 «Поселок 3. Илим» | Шалинский ГО | Свердловская область, Шалинский район, п. Илим, ул. Кирова, д.31 | СН2 | 0.4 | 0.02
374 | п.88 Комплектная трансформаторная подстанция КТП №8 «Лесхоз. Илим» | Шалинский ГО | Свердловская область, Шалинский район, п. Илим, ул. Щорса | СН2 | 0.16 | 0
375 | п.89 Двухтрансформаторная подстанция КТПН-2 "Школа" | Шалинский ГО | Шалинский район, р.п. Шаля, ул. Энгельса, 54 | СН2 | 0.8 | 0.1
376 | п.90 Комплектная трансформаторная подстанция КТПН-Т-В/К с трансформатором ТМ «Сиротский дом» | Шалинский ГО | Шалинский район, рп Шаля, ул. Калинина, д 59а | СН2 | 0.16 | 0
377 | ТП 29 "КНС" | Шалинский ГО | Свердловская обл., Шалинский ГО, пгт Шаля | СН2 | 0.2 | 0
378 | ТП 31 "Очистные" | Шалинский ГО |  | СН2 | 0.2 | 0
379 | Комплектная трансформаторная подстанция КТП №1 "Ленина" 10/0.4 кВт, мощность 160 кВа | Шалинский ГО | Свердловская обл, Шалинский р-н, рп. Шаля, ул. Ленина, д.103 | СН2 | 0.16 | 0
380 | Комплектная трансформаторная подстанцияТП №3 "Фрунзе" 10/0.4 кВт, мощность 100 кВа | Шалинский ГО | Свердловская обл, Шалинский р-н, рп. Шаля, ул. Фрунзе, д.99 | СН2 | 0.1 | 0
381 | КТП «Пионерская,17» 10/0,4 16кВа | Шалинский ГО | Шалинский городской округ , посёлок Сабик,улица Пионерская | СН2 | 0.016 | 0
382 | КТП 10/0,4/16кВа «Кашкалес» | Шалинский ГО | Свердловская область, Шалинский ГО, п. Колпаковка ул. Заводская 11 | СН2 | 0.016 | 0
383 | КТП «Дзержинского 14» 10/0,4 63кВа | Шалинский ГО | Свердловская область, Шалинский ГО, р.п Шаля ул. Дзержинского 14 | СН2 | 0.063 | 0
384 | КТП-8 «Саргинский леспромхоз» 10/0,4 160кВа | Шалинский ГО | Свердловская область, Шалинский ГО, п. Сарга, КН: 66:31:2401003:0305 | СН2 | 0.16 | 0
385 | ТП № 27 "Ясная" | Шалинский ГО | пгт. Шаля, улица Ясная, без номера, 45 метров на юго-запад от ориентира дома № 1 по ул. Ясная | СН2 | 0.25 | 0
386 | ТП №12 "ПМК" | Шалинский ГО | пгт. Шаля, ул. Калинина, без номера, 25 метров на восток от ориентира дома № 38 по ул. Калинина | СН2 | 0.63 | 0.2
387 | ТП № 19 "РТС" | Шалинский ГО | пгт. Шаля, улица Галины Селетовой, без номера, 101 метр на северо-запад от ориентира дома № 25 по ул. Галины Селетовой | СН2 | 0.25 | 0
388 | ТП № 26 "ДПМК" | Шалинский ГО | пгт. Шаля, улица Луговая, без номера, 15 метров на восток от ориентира здания магазина ДПМК по ул. Луговой | СН2 | 0.63 | 0.2
389 | ТП № 33 "Бебеля" | Шалинский ГО | поселок городского типа Шаля, улица Бебеля, сооружение №14А | СН2 | 0.25 | 0
390 | ТП № 8 "Урицкого" | Шалинский ГО | рабочий поселок Шаля, улица Советская, без номера, 56 метров на юго-запад от ориентира дома № 15 по ул. Советская | СН2 | 0.63 | 0.2
391 | ТП № 20 "Погрузка" | Шалинский ГО | рабочий поселок Шаля, улица Пушкина, без номера, 76 метров на юг от ориентира дома № 2 по ул. Пушкина | СН2 | 0.063 | 0
392 | ТП № 40 "Халтурина" | Шалинский ГО | рабочий поселок Шаля, улица Халтурина, без номера, 24 метра на север от ориентира дома № 39 по ул. Халтурина | СН2 | 0.4 | 0
393 | ТП № 7 "Свердлова" | Шалинский ГО | рабочий поселок Шаля, улица Свердлова, без номера, 38 метров на северо-запад от ориентира дома № 34 по ул. Свердлова | СН2 | 0.63
394 | ТП № 15 "Роддом" | Шалинский ГО | рабочий поселок Шаля, улица Энгельса, без номера, 59 метра на север от ориентира здания "ДДТ" по ул. Энгельса | СН2 | 0.25 | 0
395 | ТП № 28 "Пионерский поселок" | Шалинский ГО | рабочий поселок Шаля, улица Степана Разина, без номера, 34 метров на юго-запад от ориентира дома № 12 по ул. Степана Разина | СН2 | 0.63 | 0
396 | КТП №9 "Хутор" 10/0,4 кВ | Шалинский ГО | п. Сабик, ул. Родниковая | СН2 | 0.1 | 0.05
397 | КТП «ФАП Сабик»10/0,4 40кВа | Шалинский ГО | Шалинский городской округ, поселок Сабик, улица Комсомольская, 14А | СН2 | 0.04 | 0
398 | КТП № 2 (Ранее ТП Столовая) | п.Баранчинский | п. Баранчинский, ул. Коммуны, участок №1 | СН2 | 0.1 | 0
399 | КТП 1 "Баранчинский (ТП№1") | п.Баранчинский |  | СН2 | 0.063 | 0
400 | КТП № 1 Европа 1 | г.Березовский | г. Березовский, СНТ КП Европа | СН2 | 0.25 | 0
401 | КТП № 2 Европа 1 | г.Березовский | г. Березовский, СНТ КП Европа | СН2 | 0.25 | 0
402 | КТП № 3 Европа 1 | г.Березовский | г. Березовский, СНТ КП Европа | СН2 | 0.25 | 0
403 | КТП № 4 Европа 1 | г.Березовский | г. Березовский, СНТ КП Европа | СН2 | 0.25 | 0
404 | КТП № 1 Европа 2 | г.Березовский | г. Березовский, СНТ Европа 2 | СН2 | 0.4 | 0
405 | КТП № 2 Европа 2 | г.Березовский | г. Березовский, СНТ Европа 2 | СН2 | 0.4 | 0
406 | КТП № 3 Европа 2 | г.Березовский | г. Березовский, СНТ Европа 2 | СН2 | 0.4 | 0
407 | ТП Азия 1 | г.Березовский | г. Березовский, ТСН Демидово | СН2 | 0.4 | 0
408 | КТП №4 «Европа2» 6/0,4 400кВа | г.Березовский | г. Березовский, тер. СНТ «Европа-2», земельный участок № 6, уч. КН 66:35:0221001:3757, земельный участок № 7, уч. КН 66:35:0221001:3758, земельный участок № 5, уч. КН 66:35:0221001:3756 | СН2 | 0.4 | 0
409 | ТП 218 | Ревда | г. Ревда, ул. Павла Зыкина,39 | СН2 | 1.26 | 0.15
410 | ТП 7220 10/6 кВ | Ревда | г. Ревда, ул. Павла Зыкина,27 | СН2 | 0.11 | 0
411 | БКТП2*1000 "Серов. Магнит" | г.Серов | г.Серов, ул Заславского, 37 | СН2 | 2 | 0.15
412 | ТП 3358 "Косметик" | г.Пышма | г.Пышма, ул Кирова ,7 | СН2 | 1.26 | 0.15
413 | Трансформаторная подстанция ТП 60148 от ПС Среднеуральская КЛ-10кВ, ф."Техникум-1", "Водоподъем-2 (оп.42) (ОКЭ) | г. Среднеуральск | г. Среднеуральск, проезд Полевой, 2А | СН2 | 0.8 | 0.15
414 | Трансформаторная подстанция ТП 60135 | г. Среднеуральск | г. Среднеуральск, пер. Лесозаводской | СН2 | 2 | 0.15
415 | ТП 8270 (КТП-1 10/0,4кВ 1х160 кВА) | г. Среднеуральск |  | СН2 | 0.16 | 0
416 | ТП 8272 (КТП-2 10/0,4кВ 2х250 кВА) | г. Среднеуральск |  | СН2 | 0.5 | 0
417 | ТП 8271 (КТП-3 10/0,4кВ 1х400 кВА) | г. Среднеуральск |  | СН2 | 0.4 | 0
418 | КТП -10/0,4 2х630кВа ЖК «Лесная сказка» | г. Заречный | г. Заречный, ул. Олимпийская, 1 | СН2 | 1.26 | 0.15
419 | ТП1 72143 Въездная группа | Сысертский ГО | Свердловская область, р-н Сысертский, тер. Заповедник дп | СН2 | 0.4 | 0
420 | ТП2 72144 Филино | Сысертский ГО | Свердловская область, р-н Сысертский, тер. Заповедник дп | СН2 | 0.25 | 0
421 | ТП3 72145 Сокол 1 | Сысертский ГО | Свердловская область, р-н Сысертский, тер. Заповедник дп | СН2 | 0.25 | 0
422 | ТП4 72146 Сокол 2 | Сысертский ГО | Свердловская область, р-н Сысертский, тер. Заповедник дп | СН2 | 0.25 | 0
423 | РП1 72147 Сокол2(перья) | Сысертский ГО | Свердловская область, р-н Сысертский, тер. Заповедник дп | СН2 | 0.41 | 0
424 | ТП5 72148 Соболь 1 | Сысертский ГО | Свердловская область, р-н Сысертский, тер. Заповедник дп | СН2 | 0.4 | 0
425 | ТП6 72149 Соболь 2 | Сысертский ГО | Свердловская область, р-н Сысертский, тер. Заповедник дп | СН2 | 0.4 | 0
426 | ТП7 72171 Ежевика | Сысертский ГО | Свердловская область, р-н Сысертский, тер. Заповедник дп | СН2 | 0.25 | 0
427 | ТП8 72172 Совята | Сысертский ГО | Свердловская область, р-н Сысертский, тер. Заповедник дп | СН2 | 0.4 | 0
428 | РП2 72173 РП2 | Сысертский ГО | Свердловская область, р-н Сысертский, тер. Заповедник дп | СН2 | 0.2 | 0
429 | ТП9 72180 Лисий Лес 1 | Сысертский ГО | Свердловская область, р-н Сысертский, тер. Заповедник дп | СН2 | 0.25 | 0
430 | ТП10 206/18 Лисий Лес 2 | Сысертский ГО | Свердловская область, р-н Сысертский, тер. Заповедник дп | СН2 | 0.4 | 0
431 | ТП11 72181 Бобер 1 | Сысертский ГО | Свердловская область, р-н Сысертский, тер. Заповедник дп | СН2 | 0.25 | 0
432 | ТП12 72182 Бобер 2 | Сысертский ГО | Свердловская область, р-н Сысертский, тер. Заповедник дп | СН2 | 0.4 | 0
433 | ТП13 104/17 Рысь 1 | Сысертский ГО | Свердловская область, р-н Сысертский, тер. Заповедник дп | СН2 | 0.4 | 0
434 | ТП14 103/17 Рысь 2 | Сысертский ГО | Свердловская область, р-н Сысертский, тер. Заповедник дп | СН2 | 0.4 | 0
435 | ТП15 102/17 Белка/Гусь | Сысертский ГО | Свердловская область, р-н Сысертский, тер. Заповедник дп | СН2 | 0.63 | 0
436 | ТП16 358/19 Косуля 1 | Сысертский ГО | Свердловская область, р-н Сысертский, тер. Заповедник дп | СН2 | 0.4 | 0
437 | ТП17 357/19 Косуля 2 | Сысертский ГО | Свердловская область, р-н Сысертский, тер. Заповедник дп | СН2 | 0.4 | 0
438 | ТП18 384/19 Хаски | Сысертский ГО | Свердловская область, р-н Сысертский, тер. Заповедник дп | СН2 | 0.63 | 0
439 | ТП19 385/19 Малиновка | Сысертский ГО | Свердловская область, р-н Сысертский, тер. Заповедник дп | СН2 | 0.25 | 0
440 | ТП20 609/20 Барс | Сысертский ГО | Свердловская область, р-н Сысертский, тер. Заповедник дп | СН2 | 0.63 | 0
441 | ТП21 610/20 Кедровка | Сысертский ГО | Свердловская область, р-н Сысертский, тер. Заповедник дп | СН2 | 0.25 | 0
442 | ТП22 611/20 Соловьи | Сысертский ГО | Свердловская область, р-н Сысертский, тер. Заповедник дп | СН2 | 0.25 | 0
443 | ТП23 677/20 Снегири-1 | Сысертский ГО | Свердловская область, р-н Сысертский, тер. Заповедник дп | СН2 | 0.4 | 0
444 | ТП24 678/20 Снегири-2 | Сысертский ГО | Свердловская область, р-н Сысертский, тер. Заповедник дп | СН2 | 0.4 | 0
445 | ТП25 676/20 Журавли | Сысертский ГО | Свердловская область, р-н Сысертский, тер. Заповедник дп | СН2 | 0.4 | 0
446 | ТП26 769/21 Ласточка | Сысертский ГО | Свердловская область, р-н Сысертский, тер. Заповедник дп | СН2 | 0.63 | 0
447 | ТП27 770/21 Медвежата | Сысертский ГО | Свердловская область, р-н Сысертский, тер. Заповедник дп | СН2 | 0.63 | 0
448 | ТП31 832/21 Медведь-2 | Сысертский ГО | Свердловская область, р-н Сысертский, тер. Заповедник дп | СН2 | 0.4 | 0
449 | ТП28 768/21 Амур | Сысертский ГО | Свердловская область, р-н Сысертский, тер. Заповедник дп | СН2 | 0.63 | 0
450 | ТП29 766/21 Орёл-1 | Сысертский ГО | Свердловская область, р-н Сысертский, тер. Заповедник дп | СН2 | 0.63 | 0
451 | ТП30 767/21 Орёл-2 | Сысертский ГО | Свердловская область, р-н Сысертский, тер. Заповедник дп | СН2 | 0.63 | 0
452 | ТП32 932/21 Аист | Сысертский ГО | Свердловская область, р-н Сысертский, тер. Заповедник дп | СН2 | 0.63 | 0
453 | ТП33 933/21 Водокачка Север | Сысертский ГО | Свердловская область, р-н Сысертский, тер. Заповедник дп | СН2 | 0.1 | 0
454 | ТП 34 1063/22 Изумруд | Сысертский ГО | Свердловская область, р-н Сысертский, тер. Заповедник дп | СН2 | 0.63 | 0
455 | ТП 35 1064/22 Малахит | Сысертский ГО | Свердловская область, р-н Сысертский, тер. Заповедник дп | СН2 | 0.63 | 0
456 | ТП 36 1247/23 Жемчужный | Сысертский ГО | Свердловская область, р-н Сысертский, тер. Заповедник дп | СН2 | 1 | 0.3
457 | ТП 72496 | Сысертский ГО | р-н Сысертский, примерно в 0,5 км к западу от с. Кадниково | СН2 | 0.63 | 0
458 | ТП 1321/23 "Гранат-2" | Сысертский ГО | Сысертский р-н, Дачный поселок "Заповедник" | СН2 | 0.63 | 0
459 | ТП 1322/23 "Гранат-1" | Сысертский ГО | Сысертский р-н, Дачный поселок "Заповедник" | СН2 | 0.63 | 0
460 | ТП 1323/23 "Оникс" | Сысертский ГО | Сысертский р-н, Дачный поселок "Заповедник" | СН2 | 0.63 | 0
461 | ТП 1061/22 | Сысертский ГО | Дачный поселок "Заповедник", парк "Север", квартал "Иволга" | СН2 | 0.63 | 0
462 | ТП 1062/22 | Сысертский ГО | Дачный поселок "Заповедник", парк "Север", квартал "Сойка" | СН2 | 0.63 | 0
463 | ТП 1493/23 | Сысертский ГО | Дачный поселок "Заповедник", парк "Север" | СН2 | 0.63 | 0
464 | ТП 1293/23 | Сысертский ГО | Дачный поселок "Заповедник", парк "Север" | СН2 | 0.63 | 0
465 | ТП 1091/22 (ТП2) (ТП-66256 от оп.63 ВЛ 10кВ ф.Московский ПС 110/10 Аметистовая МРСК) | Белоярский район | п. Рассоха, ул. Озерная 1 | СН2 | 0.4 | 0
466 | ТП 1 (ТП-66255) | Белоярский район | п. Рассоха, ул. Озерная 1 | СН2 | 0.4 | 0
Note on F7: РЭК СО: Необходимо разделить мощность трансформаторов по строкам в поле справа (и других полях этого объекта), или на листе оборудования (в этом случае сводный лист необходимо сформировать снова)
Note on F9: РЭК СО: Необходимо разделить мощность трансформаторов по строкам в поле справа (и других полях этого объекта), или на листе оборудования (в этом случае сводный лист необходимо сформировать снова)
Note on F10: РЭК СО: Необходимо разделить мощность трансформаторов по строкам в поле справа (и других полях этого объекта), или на листе оборудования (в этом случае сводный лист необходимо сформировать снова)
Note on F11: РЭК СО: Необходимо разделить мощность трансформаторов по строкам в поле справа (и других полях этого объекта), или на листе оборудования (в этом случае сводный лист необходимо сформировать снова)
Note on F12: РЭК СО: Необходимо разделить мощность трансформаторов по строкам в поле справа (и других полях этого объекта), или на листе оборудования (в этом случае сводный лист необходимо сформировать снова)
Note on F14: РЭК СО: Необходимо разделить мощность трансформаторов по строкам в поле справа (и других полях этого объекта), или на листе оборудования (в этом случае сводный лист необходимо сформировать снова)
Note on F15: РЭК СО: Необходимо разделить мощность трансформаторов по строкам в поле справа (и других полях этого объекта), или на листе оборудования (в этом случае сводный лист необходимо сформировать снова)
Note on F37: РЭК СО: Необходимо разделить мощность трансформаторов по строкам в поле справа (и других полях этого объекта), или на листе оборудования (в этом случае сводный лист необходимо сформировать снова)
Note on F38: РЭК СО: Необходимо разделить мощность трансформаторов по строкам в поле справа (и других полях этого объекта), или на листе оборудования (в этом случае сводный лист необходимо сформировать снова)
Note on F39: РЭК СО: Необходимо разделить мощность трансформаторов по строкам в поле справа (и других полях этого объекта), или на листе оборудования (в этом случае сводный лист необходимо сформировать снова)
Note on F41: РЭК СО: Необходимо разделить мощность трансформаторов по строкам в поле справа (и других полях этого объекта), или на листе оборудования (в этом случае сводный лист необходимо сформировать снова)
Note on F42: РЭК СО: Необходимо разделить мощность трансформаторов по строкам в поле справа (и других полях этого объекта), или на листе оборудования (в этом случае сводный лист необходимо сформировать снова)
Note on F48: РЭК СО: Необходимо разделить мощность трансформаторов по строкам в поле справа (и других полях этого объекта), или на листе оборудования (в этом случае сводный лист необходимо сформировать снова)
Note on F49: РЭК СО: Необходимо разделить мощность трансформаторов по строкам в поле справа (и других полях этого объекта), или на листе оборудования (в этом случае сводный лист необходимо сформировать снова)
Note on F50: РЭК СО: Необходимо разделить мощность трансформаторов по строкам в поле справа (и других полях этого объекта), или на листе оборудования (в этом случае сводный лист необходимо сформировать снова)
Note on F51: РЭК СО: Необходимо разделить мощность трансформаторов по строкам в поле справа (и других полях этого объекта), или на листе оборудования (в этом случае сводный лист необходимо сформировать снова)
Note on F52: РЭК СО: Необходимо разделить мощность трансформаторов по строкам в поле справа (и других полях этого объекта), или на листе оборудования (в этом случае сводный лист необходимо сформировать снова)
Note on F53: РЭК СО: Необходимо разделить мощность трансформаторов по строкам в поле справа (и других полях этого объекта), или на листе оборудования (в этом случае сводный лист необходимо сформировать снова)
Note on F54: РЭК СО: Необходимо разделить мощность трансформаторов по строкам в поле справа (и других полях этого объекта), или на листе оборудования (в этом случае сводный лист необходимо сформировать снова)
Note on F55: РЭК СО: Необходимо разделить мощность трансформаторов по строкам в поле справа (и других полях этого объекта), или на листе оборудования (в этом случае сводный лист необходимо сформировать снова)
Note on F56: РЭК СО: Необходимо разделить мощность трансформаторов по строкам в поле справа (и других полях этого объекта), или на листе оборудования (в этом случае сводный лист необходимо сформировать снова)
Note on F57: РЭК СО: Необходимо разделить мощность трансформаторов по строкам в поле справа (и других полях этого объекта), или на листе оборудования (в этом случае сводный лист необходимо сформировать снова)
Note on F58: РЭК СО: Необходимо разделить мощность трансформаторов по строкам в поле справа (и других полях этого объекта), или на листе оборудования (в этом случае сводный лист необходимо сформировать снова)
Note on F59: РЭК СО: Необходимо разделить мощность трансформаторов по строкам в поле справа (и других полях этого объекта), или на листе оборудования (в этом случае сводный лист необходимо сформировать снова)
Note on F60: РЭК СО: Необходимо разделить мощность трансформаторов по строкам в поле справа (и других полях этого объекта), или на листе оборудования (в этом случае сводный лист необходимо сформировать снова)
Note on F61: РЭК СО: Необходимо разделить мощность трансформаторов по строкам в поле справа (и других полях этого объекта), или на листе оборудования (в этом случае сводный лист необходимо сформировать снова)
Note on F63: РЭК СО: Необходимо разделить мощность трансформаторов по строкам в поле справа (и других полях этого объекта), или на листе оборудования (в этом случае сводный лист необходимо сформировать снова)
Note on F64: РЭК СО: Необходимо разделить мощность трансформаторов по строкам в поле справа (и других полях этого объекта), или на листе оборудования (в этом случае сводный лист необходимо сформировать снова)
Note on F65: РЭК СО: Необходимо разделить мощность трансформаторов по строкам в поле справа (и других полях этого объекта), или на листе оборудования (в этом случае сводный лист необходимо сформировать снова)
Note on F66: РЭК СО: Необходимо разделить мощность трансформаторов по строкам в поле справа (и других полях этого объекта), или на листе оборудования (в этом случае сводный лист необходимо сформировать снова)
Note on F67: РЭК СО: Необходимо разделить мощность трансформаторов по строкам в поле справа (и других полях этого объекта), или на листе оборудования (в этом случае сводный лист необходимо сформировать снова)
Note on F68: РЭК СО: Необходимо разделить мощность трансформаторов по строкам в поле справа (и других полях этого объекта), или на листе оборудования (в этом случае сводный лист необходимо сформировать снова)
Note on F69: РЭК СО: Необходимо разделить мощность трансформаторов по строкам в поле справа (и других полях этого объекта), или на листе оборудования (в этом случае сводный лист необходимо сформировать снова)
Note on F70: РЭК СО: Необходимо разделить мощность трансформаторов по строкам в поле справа (и других полях этого объекта), или на листе оборудования (в этом случае сводный лист необходимо сформировать снова)
Note on F71: РЭК СО: Необходимо разделить мощность трансформаторов по строкам в поле справа (и других полях этого объекта), или на листе оборудования (в этом случае сводный лист необходимо сформировать снова)
Note on F72: РЭК СО: Необходимо разделить мощность трансформаторов по строкам в поле справа (и других полях этого объекта), или на листе оборудования (в этом случае сводный лист необходимо сформировать снова)
Note on F73: РЭК СО: Необходимо разделить мощность трансформаторов по строкам в поле справа (и других полях этого объекта), или на листе оборудования (в этом случае сводный лист необходимо сформировать снова)
Note on F74: РЭК СО: Необходимо разделить мощность трансформаторов по строкам в поле справа (и других полях этого объекта), или на листе оборудования (в этом случае сводный лист необходимо сформировать снова)
Note on F75: РЭК СО: Необходимо разделить мощность трансформаторов по строкам в поле справа (и других полях этого объекта), или на листе оборудования (в этом случае сводный лист необходимо сформировать снова)
Note on F76: РЭК СО: Необходимо разделить мощность трансформаторов по строкам в поле справа (и других полях этого объекта), или на листе оборудования (в этом случае сводный лист необходимо сформировать снова)
Note on F77: РЭК СО: Необходимо разделить мощность трансформаторов по строкам в поле справа (и других полях этого объекта), или на листе оборудования (в этом случае сводный лист необходимо сформировать снова)
Note on F78: РЭК СО: Необходимо разделить мощность трансформаторов по строкам в поле справа (и других полях этого объекта), или на листе оборудования (в этом случае сводный лист необходимо сформировать снова)
Note on F81: РЭК СО: Необходимо разделить мощность трансформаторов по строкам в поле справа (и других полях этого объекта), или на листе оборудования (в этом случае сводный лист необходимо сформировать снова)
Note on F82: РЭК СО: Необходимо разделить мощность трансформаторов по строкам в поле справа (и других полях этого объекта), или на листе оборудования (в этом случае сводный лист необходимо сформировать снова)
Note on F83: РЭК СО: Необходимо разделить мощность трансформаторов по строкам в поле справа (и других полях этого объекта), или на листе оборудования (в этом случае сводный лист необходимо сформировать снова)
Note on F84: РЭК СО: Необходимо разделить мощность трансформаторов по строкам в поле справа (и других полях этого объекта), или на листе оборудования (в этом случае сводный лист необходимо сформировать снова)
Note on F85: РЭК СО: Необходимо разделить мощность трансформаторов по строкам в поле справа (и других полях этого объекта), или на листе оборудования (в этом случае сводный лист необходимо сформировать снова)
Note on F86: РЭК СО: Необходимо разделить мощность трансформаторов по строкам в поле справа (и других полях этого объекта), или на листе оборудования (в этом случае сводный лист необходимо сформировать снова)
Note on F87: РЭК СО: Необходимо разделить мощность трансформаторов по строкам в поле справа (и других полях этого объекта), или на листе оборудования (в этом случае сводный лист необходимо сформировать снова)
Note on F88: РЭК СО: Необходимо разделить мощность трансформаторов по строкам в поле справа (и других полях этого объекта), или на листе оборудования (в этом случае сводный лист необходимо сформировать снова)
Note on F89: РЭК СО: Необходимо разделить мощность трансформаторов по строкам в поле справа (и других полях этого объекта), или на листе оборудования (в этом случае сводный лист необходимо сформировать снова)
Note on F93: РЭК СО: Необходимо разделить мощность трансформаторов по строкам в поле справа (и других полях этого объекта), или на листе оборудования (в этом случае сводный лист необходимо сформировать снова)
Note on F94: РЭК СО: Необходимо разделить мощность трансформаторов по строкам в поле справа (и других полях этого объекта), или на листе оборудования (в этом случае сводный лист необходимо сформировать снова)
Note on F95: РЭК СО: Необходимо разделить мощность трансформаторов по строкам в поле справа (и других полях этого объекта), или на листе оборудования (в этом случае сводный лист необходимо сформировать снова)
Note on F99: РЭК СО: Необходимо разделить мощность трансформаторов по строкам в поле справа (и других полях этого объекта), или на листе оборудования (в этом случае сводный лист необходимо сформировать снова)
Note on F100: РЭК СО: Необходимо разделить мощность трансформаторов по строкам в поле справа (и других полях этого объекта), или на листе оборудования (в этом случае сводный лист необходимо сформировать снова)
Note on F101: РЭК СО: Необходимо разделить мощность трансформаторов по строкам в поле справа (и других полях этого объекта), или на листе оборудования (в этом случае сводный лист необходимо сформировать снова)
Note on F102: РЭК СО: Необходимо разделить мощность трансформаторов по строкам в поле справа (и других полях этого объекта), или на листе оборудования (в этом случае сводный лист необходимо сформировать снова)
Note on F103: РЭК СО: Необходимо разделить мощность трансформаторов по строкам в поле справа (и других полях этого объекта), или на листе оборудования (в этом случае сводный лист необходимо сформировать снова)
Note on F104: РЭК СО: Необходимо разделить мощность трансформаторов по строкам в поле справа (и других полях этого объекта), или на листе оборудования (в этом случае сводный лист необходимо сформировать снова)
Note on F105: РЭК СО: Необходимо разделить мощность трансформаторов по строкам в поле справа (и других полях этого объекта), или на листе оборудования (в этом случае сводный лист необходимо сформировать снова)
Note on F107: РЭК СО: Необходимо разделить мощность трансформаторов по строкам в поле справа (и других полях этого объекта), или на листе оборудования (в этом случае сводный лист необходимо сформировать снова)
Note on F108: РЭК СО: Необходимо разделить мощность трансформаторов по строкам в поле справа (и других полях этого объекта), или на листе оборудования (в этом случае сводный лист необходимо сформировать снова)
Note on F109: РЭК СО: Необходимо разделить мощность трансформаторов по строкам в поле справа (и других полях этого объекта), или на листе оборудования (в этом случае сводный лист необходимо сформировать снова)
Note on F110: РЭК СО: Необходимо разделить мощность трансформаторов по строкам в поле справа (и других полях этого объекта), или на листе оборудования (в этом случае сводный лист необходимо сформировать снова)
Note on F111: РЭК СО: Необходимо разделить мощность трансформаторов по строкам в поле справа (и других полях этого объекта), или на листе оборудования (в этом случае сводный лист необходимо сформировать снова)
Note on F117: РЭК СО: Необходимо разделить мощность трансформаторов по строкам в поле справа (и других полях этого объекта), или на листе оборудования (в этом случае сводный лист необходимо сформировать снова)
Note on F118: РЭК СО: Необходимо разделить мощность трансформаторов по строкам в поле справа (и других полях этого объекта), или на листе оборудования (в этом случае сводный лист необходимо сформировать снова)
Note on F119: РЭК СО: Необходимо разделить мощность трансформаторов по строкам в поле справа (и других полях этого объекта), или на листе оборудования (в этом случае сводный лист необходимо сформировать снова)
Note on F120: РЭК СО: Необходимо разделить мощность трансформаторов по строкам в поле справа (и других полях этого объекта), или на листе оборудования (в этом случае сводный лист необходимо сформировать снова)
Note on F122: РЭК СО: Необходимо разделить мощность трансформаторов по строкам в поле справа (и других полях этого объекта), или на листе оборудования (в этом случае сводный лист необходимо сформировать снова)
Note on F123: РЭК СО: Необходимо разделить мощность трансформаторов по строкам в поле справа (и других полях этого объекта), или на листе оборудования (в этом случае сводный лист необходимо сформировать снова)
Note on F124: РЭК СО: Необходимо разделить мощность трансформаторов по строкам в поле справа (и других полях этого объекта), или на листе оборудования (в этом случае сводный лист необходимо сформировать снова)
Note on F125: РЭК СО: Необходимо разделить мощность трансформаторов по строкам в поле справа (и других полях этого объекта), или на листе оборудования (в этом случае сводный лист необходимо сформировать снова)
Note on F126: РЭК СО: Необходимо разделить мощность трансформаторов по строкам в поле справа (и других полях этого объекта), или на листе оборудования (в этом случае сводный лист необходимо сформировать снова)
Note on F127: РЭК СО: Необходимо разделить мощность трансформаторов по строкам в поле справа (и других полях этого объекта), или на листе оборудования (в этом случае сводный лист необходимо сформировать снова)
Note on F128: РЭК СО: Необходимо разделить мощность трансформаторов по строкам в поле справа (и других полях этого объекта), или на листе оборудования (в этом случае сводный лист необходимо сформировать снова)
Note on F129: РЭК СО: Необходимо разделить мощность трансформаторов по строкам в поле справа (и других полях этого объекта), или на листе оборудования (в этом случае сводный лист необходимо сформировать снова)
Note on F130: РЭК СО: Необходимо разделить мощность трансформаторов по строкам в поле справа (и других полях этого объекта), или на листе оборудования (в этом случае сводный лист необходимо сформировать снова)
Note on F132: РЭК СО: Необходимо разделить мощность трансформаторов по строкам в поле справа (и других полях этого объекта), или на листе оборудования (в этом случае сводный лист необходимо сформировать снова)
Note on F136: РЭК СО: Необходимо разделить мощность трансформаторов по строкам в поле справа (и других полях этого объекта), или на листе оборудования (в этом случае сводный лист необходимо сформировать снова)
Note on F137: РЭК СО: Необходимо разделить мощность трансформаторов по строкам в поле справа (и других полях этого объекта), или на листе оборудования (в этом случае сводный лист необходимо сформировать снова)
Note on F138: РЭК СО: Необходимо разделить мощность трансформаторов по строкам в поле справа (и других полях этого объекта), или на листе оборудования (в этом случае сводный лист необходимо сформировать снова)
Note on F139: РЭК СО: Необходимо разделить мощность трансформаторов по строкам в поле справа (и других полях этого объекта), или на листе оборудования (в этом случае сводный лист необходимо сформировать снова)
Note on F140: РЭК СО: Необходимо разделить мощность трансформаторов по строкам в поле справа (и других полях этого объекта), или на листе оборудования (в этом случае сводный лист необходимо сформировать снова)
Note on F141: РЭК СО: Необходимо разделить мощность трансформаторов по строкам в поле справа (и других полях этого объекта), или на листе оборудования (в этом случае сводный лист необходимо сформировать снова)
Note on F142: РЭК СО: Необходимо разделить мощность трансформаторов по строкам в поле справа (и других полях этого объекта), или на листе оборудования (в этом случае сводный лист необходимо сформировать снова)
Note on F143: РЭК СО: Необходимо разделить мощность трансформаторов по строкам в поле справа (и других полях этого объекта), или на листе оборудования (в этом случае сводный лист необходимо сформировать снова)
Note on F144: РЭК СО: Необходимо разделить мощность трансформаторов по строкам в поле справа (и других полях этого объекта), или на листе оборудования (в этом случае сводный лист необходимо сформировать снова)
Note on F145: РЭК СО: Необходимо разделить мощность трансформаторов по строкам в поле справа (и других полях этого объекта), или на листе оборудования (в этом случае сводный лист необходимо сформировать снова)
Note on F146: РЭК СО: Необходимо разделить мощность трансформаторов по строкам в поле справа (и других полях этого объекта), или на листе оборудования (в этом случае сводный лист необходимо сформировать снова)
Note on F147: РЭК СО: Необходимо разделить мощность трансформаторов по строкам в поле справа (и других полях этого объекта), или на листе оборудования (в этом случае сводный лист необходимо сформировать снова)
Note on F148: РЭК СО: Необходимо разделить мощность трансформаторов по строкам в поле справа (и других полях этого объекта), или на листе оборудования (в этом случае сводный лист необходимо сформировать снова)
Note on F149: РЭК СО: Необходимо разделить мощность трансформаторов по строкам в поле справа (и других полях этого объекта), или на листе оборудования (в этом случае сводный лист необходимо сформировать снова)
Note on F150: РЭК СО: Необходимо разделить мощность трансформаторов по строкам в поле справа (и других полях этого объекта), или на листе оборудования (в этом случае сводный лист необходимо сформировать снова)
Note on F151: РЭК СО: Необходимо разделить мощность трансформаторов по строкам в поле справа (и других полях этого объекта), или на листе оборудования (в этом случае сводный лист необходимо сформировать снова)
Note on F152: РЭК СО: Необходимо разделить мощность трансформаторов по строкам в поле справа (и других полях этого объекта), или на листе оборудования (в этом случае сводный лист необходимо сформировать снова)
Note on F153: РЭК СО: Необходимо разделить мощность трансформаторов по строкам в поле справа (и других полях этого объекта), или на листе оборудования (в этом случае сводный лист необходимо сформировать снова)
Note on F154: РЭК СО: Необходимо разделить мощность трансформаторов по строкам в поле справа (и других полях этого объекта), или на листе оборудования (в этом случае сводный лист необходимо сформировать снова)
Note on F155: РЭК СО: Необходимо разделить мощность трансформаторов по строкам в поле справа (и других полях этого объекта), или на листе оборудования (в этом случае сводный лист необходимо сформировать снова)
Note on F156: РЭК СО: Необходимо разделить мощность трансформаторов по строкам в поле справа (и других полях этого объекта), или на листе оборудования (в этом случае сводный лист необходимо сформировать снова)
Note on F157: РЭК СО: Необходимо разделить мощность трансформаторов по строкам в поле справа (и других полях этого объекта), или на листе оборудования (в этом случае сводный лист необходимо сформировать снова)
Note on F158: РЭК СО: Необходимо разделить мощность трансформаторов по строкам в поле справа (и других полях этого объекта), или на листе оборудования (в этом случае сводный лист необходимо сформировать снова)
Note on F159: РЭК СО: Необходимо разделить мощность трансформаторов по строкам в поле справа (и других полях этого объекта), или на листе оборудования (в этом случае сводный лист необходимо сформировать снова)
Note on F160: РЭК СО: Необходимо разделить мощность трансформаторов по строкам в поле справа (и других полях этого объекта), или на листе оборудования (в этом случае сводный лист необходимо сформировать снова)
Note on F161: РЭК СО: Необходимо разделить мощность трансформаторов по строкам в поле справа (и других полях этого объекта), или на листе оборудования (в этом случае сводный лист необходимо сформировать снова)
Note on F162: РЭК СО: Необходимо разделить мощность трансформаторов по строкам в поле справа (и других полях этого объекта), или на листе оборудования (в этом случае сводный лист необходимо сформировать снова)
Note on F163: РЭК СО: Необходимо разделить мощность трансформаторов по строкам в поле справа (и других полях этого объекта), или на листе оборудования (в этом случае сводный лист необходимо сформировать снова)
Note on F164: РЭК СО: Необходимо разделить мощность трансформаторов по строкам в поле справа (и других полях этого объекта), или на листе оборудования (в этом случае сводный лист необходимо сформировать снова)
Note on F165: РЭК СО: Необходимо разделить мощность трансформаторов по строкам в поле справа (и других полях этого объекта), или на листе оборудования (в этом случае сводный лист необходимо сформировать снова)
Note on F166: РЭК СО: Необходимо разделить мощность трансформаторов по строкам в поле справа (и других полях этого объекта), или на листе оборудования (в этом случае сводный лист необходимо сформировать снова)
Note on F167: РЭК СО: Необходимо разделить мощность трансформаторов по строкам в поле справа (и других полях этого объекта), или на листе оборудования (в этом случае сводный лист необходимо сформировать снова)
Note on F168: РЭК СО: Необходимо разделить мощность трансформаторов по строкам в поле справа (и других полях этого объекта), или на листе оборудования (в этом случае сводный лист необходимо сформировать снова)
Note on F169: РЭК СО: Необходимо разделить мощность трансформаторов по строкам в поле справа (и других полях этого объекта), или на листе оборудования (в этом случае сводный лист необходимо сформировать снова)
Note on F170: РЭК СО: Необходимо разделить мощность трансформаторов по строкам в поле справа (и других полях этого объекта), или на листе оборудования (в этом случае сводный лист необходимо сформировать снова)
Note on F171: РЭК СО: Необходимо разделить мощность трансформаторов по строкам в поле справа (и других полях этого объекта), или на листе оборудования (в этом случае сводный лист необходимо сформировать снова)
Note on F172: РЭК СО: Необходимо разделить мощность трансформаторов по строкам в поле справа (и других полях этого объекта), или на листе оборудования (в этом случае сводный лист необходимо сформировать снова)
Note on F188: РЭК СО: Необходимо разделить мощность трансформаторов по строкам в поле справа (и других полях этого объекта), или на листе оборудования (в этом случае сводный лист необходимо сформировать снова)
Note on F189: РЭК СО: Необходимо разделить мощность трансформаторов по строкам в поле справа (и других полях этого объекта), или на листе оборудования (в этом случае сводный лист необходимо сформировать снова)
Note on F191: РЭК СО: Необходимо разделить мощность трансформаторов по строкам в поле справа (и других полях этого объекта), или на листе оборудования (в этом случае сводный лист необходимо сформировать снова)
Note on F193: РЭК СО: Необходимо разделить мощность трансформаторов по строкам в поле справа (и других полях этого объекта), или на листе оборудования (в этом случае сводный лист необходимо сформировать снова)
Note on F196: РЭК СО: Необходимо разделить мощность трансформаторов по строкам в поле справа (и других полях этого объекта), или на листе оборудования (в этом случае сводный лист необходимо сформировать снова)
Note on F198: РЭК СО: Необходимо разделить мощность трансформаторов по строкам в поле справа (и других полях этого объекта), или на листе оборудования (в этом случае сводный лист необходимо сформировать снова)
Note on F210: РЭК СО: Необходимо разделить мощность трансформаторов по строкам в поле справа (и других полях этого объекта), или на листе оборудования (в этом случае сводный лист необходимо сформировать снова)
Note on F220: РЭК СО: Необходимо разделить мощность трансформаторов по строкам в поле справа (и других полях этого объекта), или на листе оборудования (в этом случае сводный лист необходимо сформировать снова)
Note on F224: РЭК СО: Необходимо разделить мощность трансформаторов по строкам в поле справа (и других полях этого объекта), или на листе оборудования (в этом случае сводный лист необходимо сформировать снова)
Note on F247: РЭК СО: Необходимо разделить мощность трансформаторов по строкам в поле справа (и других полях этого объекта), или на листе оборудования (в этом случае сводный лист необходимо сформировать снова)
Note on F253: РЭК СО: Необходимо разделить мощность трансформаторов по строкам в поле справа (и других полях этого объекта), или на листе оборудования (в этом случае сводный лист необходимо сформировать снова)
Note on F294: РЭК СО: Необходимо разделить мощность трансформаторов по строкам в поле справа (и других полях этого объекта), или на листе оборудования (в этом случае сводный лист необходимо сформировать снова)
Note on F325: РЭК СО: Необходимо разделить мощность трансформаторов по строкам в поле справа (и других полях этого объекта), или на листе оборудования (в этом случае сводный лист необходимо сформировать снова)
Note on F337: РЭК СО: Необходимо разделить мощность трансформаторов по строкам в поле справа (и других полях этого объекта), или на листе оборудования (в этом случае сводный лист необходимо сформировать снова)
Note on F338: РЭК СО: Необходимо разделить мощность трансформаторов по строкам в поле справа (и других полях этого объекта), или на листе оборудования (в этом случае сводный лист необходимо сформировать снова)
Note on F340: РЭК СО: Необходимо разделить мощность трансформаторов по строкам в поле справа (и других полях этого объекта), или на листе оборудования (в этом случае сводный лист необходимо сформировать снова)
Note on F347: РЭК СО: Необходимо разделить мощность трансформаторов по строкам в поле справа (и других полях этого объекта), или на листе оборудования (в этом случае сводный лист необходимо сформировать снова)
Note on F348: РЭК СО: Необходимо разделить мощность трансформаторов по строкам в поле справа (и других полях этого объекта), или на листе оборудования (в этом случае сводный лист необходимо сформировать снова)
Note on F366: РЭК СО: Необходимо разделить мощность трансформаторов по строкам в поле справа (и других полях этого объекта), или на листе оборудования (в этом случае сводный лист необходимо сформировать снова)
Note on F367: РЭК СО: Необходимо разделить мощность трансформаторов по строкам в поле справа (и других полях этого объекта), или на листе оборудования (в этом случае сводный лист необходимо сформировать снова)
Note on F368: РЭК СО: Необходимо разделить мощность трансформаторов по строкам в поле справа (и других полях этого объекта), или на листе оборудования (в этом случае сводный лист необходимо сформировать снова)
Note on F381: РЭК СО: Необходимо разделить мощность трансформаторов по строкам в поле справа (и других полях этого объекта), или на листе оборудования (в этом случае сводный лист необходимо сформировать снова)
Note on F383: РЭК СО: Необходимо разделить мощность трансформаторов по строкам в поле справа (и других полях этого объекта), или на листе оборудования (в этом случае сводный лист необходимо сформировать снова)
Note on F384: РЭК СО: Необходимо разделить мощность трансформаторов по строкам в поле справа (и других полях этого объекта), или на листе оборудования (в этом случае сводный лист необходимо сформировать снова)
Note on F415: РЭК СО: Необходимо разделить мощность трансформаторов по строкам в поле справа (и других полях этого объекта), или на листе оборудования (в этом случае сводный лист необходимо сформировать снова)
Note on F417: РЭК СО: Необходимо разделить мощность трансформаторов по строкам в поле справа (и других полях этого объекта), или на листе оборудования (в этом случае сводный лист необходимо сформировать снова)
Note on F419: РЭК СО: Необходимо разделить мощность трансформаторов по строкам в поле справа (и других полях этого объекта), или на листе оборудования (в этом случае сводный лист необходимо сформировать снова)
Note on F420: РЭК СО: Необходимо разделить мощность трансформаторов по строкам в поле справа (и других полях этого объекта), или на листе оборудования (в этом случае сводный лист необходимо сформировать снова)
Note on F422: РЭК СО: Необходимо разделить мощность трансформаторов по строкам в поле справа (и других полях этого объекта), или на листе оборудования (в этом случае сводный лист необходимо сформировать снова)
Note on F424: РЭК СО: Необходимо разделить мощность трансформаторов по строкам в поле справа (и других полях этого объекта), или на листе оборудования (в этом случае сводный лист необходимо сформировать снова)
Note on F429: РЭК СО: Необходимо разделить мощность трансформаторов по строкам в поле справа (и других полях этого объекта), или на листе оборудования (в этом случае сводный лист необходимо сформировать снова)
Note on F434: РЭК СО: Необходимо разделить мощность трансформаторов по строкам в поле справа (и других полях этого объекта), или на листе оборудования (в этом случае сводный лист необходимо сформировать снова)

## 1 (2)
Информация о наличии объема свободной для технологического присоединения потребителей трансформаторной мощности по подстанциям и распределительным пунктам напряжением ниже 35 кВ с дифференциацией по всем уровням напряжения филиала ООО "Энергошаля"
№ п/п | Наименование подстанции, распределительного пункта | Месторасположение |  | Технические характеристики
|  | Муниципальное образование | Адрес | Классы напряжения, | Установленная мощность, МВА | Текущий резерв / дефицит мощности для технологического присоединения, кВт.
1 | 2 | 4 | 5 | 6 | 7 | 9
1 | ТП 202 "БГМЗ" 10/0,4 кВ- 2*630 | г.Богданович | г.Богданович, ул. Чапаева, 2 "а" | СН2 | 1.26 | 0
2 | Трансформаторная подстанция ТП 3002 | г.Богданович | 2 и 3 км автодороги Богданович-Сухой лог | СН2 | 0.63 | 0
3 | ПС 110/6 кВ "Энергия" | г.Верхняя Салда | Свердловская лбл, г. Верхняя Салда | ВН | 12.6 | 0
4 | 2 БКТП "ГМ Верхняя Салда" | г.Верхняя Салда | г.Верхняя Салда, ул Восточная, 1Б | СН2 | 1.26 | 0
5 | ПС 110/35/6 кВ"Верхние Серги" | г.Верхние Серги | п. Верхние Серги, ул. Володарского, 10 | ВН | 31 | 0
6 | Трансформаторная подстанция ТП-13 | п. Верх-Нейвинский | р.п. Верх-Нейвинский, Пл. Революции, 6А | СН2 | 0.5 | 0
7 | Трансформаторная подстанция ТП-15 | п. Верх-Нейвинский | р.п. Верх-Нейвинский, Ленина, 18 А | СН2 | 0.5 | 0
8 | Трансформаторная подстанция ТП-16 | п. Верх-Нейвинский | р.п. Верх-Нейвинский, Калинина, 12А | СН2 | 0.72 | 0
9 | Трансформаторная подстанция ТП-17 | п. Верх-Нейвинский | р.п. Верх-Нейвинский, Рабочей молодежи, 5А | СН2 | 0.25 | 0.1
10 | Трансформаторная подстанция ТП-27 | п. Верх-Нейвинский | р.п. Верх-Нейвинский, Евдокимова, 32А | СН2 | 0.8 | 0.15
11 | Трансформаторная подстанция ТП-19 | п. Верх-Нейвинский | р.п. Верх-Нейвинский, 8 Марта, 16 | СН2 | 0.8 | 0.3
12 | Трансформаторная подстанция КТПН -18 | п. Верх-Нейвинский | р.п. Верх-Нейвинский, ул Комсомольская | СН2 | 0.4 | 0
13 | Трансформаторная подстанция ТП-21 | п. Верх-Нейвинский | р.п. Верх-Нейвинский, ул Ленина, 57А | СН2 | 0.18 | 0
14 | Трансформаторная подстанция КТПН -14 | п. Верх-Нейвинский | р.п. Верх-Нейвинский, ул Мартьянова, 7 | СН2 | 0.25 | 0
15 | Трансформаторная подстанция КТПН -23 | п. Верх-Нейвинский | р.п. Верх-Нейвинский, ул Баскова | СН2 | 0.18 | 0
16 | Трансформаторная подстанция КТПН -25 | п. Верх-Нейвинский | р.п. Верх-Нейвинский, ул Токарей | СН2 | 0.25 | 0.6
17 | Трансформаторная подстанция КТПН -26 | п. Верх-Нейвинский | р.п. Верх-Нейвинский, Лесничество | СН2 | 0.25 | 0
18 | Трансформаторная подстанция КТПН -28 | п. Верх-Нейвинский | р.п. Верх-Нейвинский, 8 Марта, 59А | СН2 | 0.25 | 0.35
19 | Трансформаторная подстанция КТПН -31 | п. Верх-Нейвинский | р.п. Верх-Нейвинский, Щекалева, 5А | СН2 | 0.1 | 0.2
20 | ПС 6/0,4 кВ № 42 "НСС" | п. Верх-Нейвинский | Свердловская область, Невьянский район, рп. Верх-Нейвинский, ул. Щекалева, 31, | СН2 | 0.016 | 0
21 | ПС 6/0,4 кВ "Мальцева" (от оп.24 ф.5) | п. Верх-Нейвинский | Свердловская область, Невьянский район, рп. Верх-Нейвинский, ул. Щекалева, 5В | СН2 | 0.16 | 0
22 | КТП 6/0,4 кВ № 14 | п. Верх-Нейвинский | Мартьянова, 7 | СН2 | 0.16 | 0
23 | КТП 6/0,4 кВ № 23 | п. Верх-Нейвинский | Баскова | СН2 | 0.4 | 0
24 | КТП 6/0,4 кВ № 25 | п. Верх-Нейвинский | Токарей | СН2 | 0.4 | 0.45
25 | КТП 6/0,4 кВ № 28 | п. Верх-Нейвинский | 8 марта, 59а | СН2 | 0.4 | 0.43
26 | КТП 6/0,4 кВ № 20 | п. Верх-Нейвинский | Ленина, напротив д. 90 | СН2 | 0.16 | 0.47
27 | Трансформаторная подстанция КТПН -14 | п. Верх-Нейвинский | р.п. Верх-Нейвинский, ул Мартьянова, 7 | СН2 | 0.25 | 0.64
28 | Трансформаторная подстанция КТПН -23 | п. Верх-Нейвинский | р.п. Верх-Нейвинский, ул Баскова | СН2 | 0.18 | 0
29 | Трансформаторная подстанция КТПН -25 | п. Верх-Нейвинский | р.п. Верх-Нейвинский, ул Токарей | СН2 | 0.25 | 0.37
30 | Трансформаторная подстанция КТПН -28 | п. Верх-Нейвинский | р.п. Верх-Нейвинский, 8 Марта, 59А | СН2 | 0.25 | 0
31 | КТП 6/0,4 630 кВа "Газпром" | п. Верх-Нейвинский | Свердловская область, п.г.т Верх-Нейвинский, ул. Щекалева 11А | СН2 | 0.63 | 0
32 | КТП «Тактуев» 6/0,4 160кВа | п. Верх-Нейвинский | Свердловская область, Невьянский район, пгт. Верх-Нейвинский, улица 8 Марта, 17б. КН 66:67:0101019:393 | СН2 | 0.16 | 0
33 | Трансформаторная подстанция ТП-13 | п. Верх-Нейвинский | р.п. Верх-Нейвинский, Пл. Революции, 6А | СН2 | 0.5 | 0
34 | Трансформаторная подстанция ТП-15 | п. Верх-Нейвинский | р.п. Верх-Нейвинский, Ленина, 18 А | СН2 | 0.5 | 0
35 | Трансформаторная подстанция ТП-16 | п. Верх-Нейвинский | р.п. Верх-Нейвинский, Калинина, 12А | СН2 | 0.72 | 0
36 | Трансформаторная подстанция ТП-17 | п. Верх-Нейвинский | р.п. Верх-Нейвинский, Рабочей молодежи, 5А | СН2 | 0.25 | 0
37 | Трансформаторная подстанция ТП-27 | п. Верх-Нейвинский | р.п. Верх-Нейвинский, Евдокимова, 32А | СН2 | 0.8 | 0
38 | Трансформаторная подстанция ТП-19 | п. Верх-Нейвинский | р.п. Верх-Нейвинский, 8 Марта, 16 | СН2 | 0.8 | 0.44
39 | Трансформаторная подстанция КТПН -18 | п. Верх-Нейвинский | р.п. Верх-Нейвинский, ул Комсомольская | СН2 | 0.4 | 0
40 | Трансформаторная подстанция ТП-21 | п. Верх-Нейвинский | р.п. Верх-Нейвинский, ул Ленина, 57А | СН2 | 0.18 | 0
41 | Трансформаторная подстанция КТПН -26 | п. Верх-Нейвинский | р.п. Верх-Нейвинский, Лесничество | СН2 | 0.25 | 0
42 | Трансформаторная подстанция КТПН -31 | п. Верх-Нейвинский | р.п. Верх-Нейвинский, Щекалева, 5А | СН2 | 0.1 | 0
43 | КТПН «8 Марта 210» 6/0,4, 16кВа | п. Верх-Нейвинский | р.п. Верх-Нейвинский, ул. 8 марта 210 | СН2 | 0.016 | 0
44 | Трансформаторные подстанции ТП-СП, ТП-СП2 "Междуречье" | г. Екатеринбург | г. Екатеринбург, ул. Владимира Высоцкого, 105 | СН2 | 0.5 | 0.4
45 | КТП 6/0,4 кВ 2645 "Елизавет" и ТП 10/0,4 кВ 42123 "С.Дерябиной" | г. Екатеринбург | г. Екатеринбург, пос. Елизавет и г. Екатеринбург, ул. С.Дерябиной 53а | СН2 | 0.9 | 0
46 | ТП 10/0,4кВ 4730 Техническая, 37 | г. Екатеринбург | г. Екатеринбург, ул. Техническая, д.37 | СН2 | 1.26 | 0.16
47 | ТП 10/0,4 кВ 4954 Техническая, 154 | г. Екатеринбург | г. Екатеринбург, ул. Техническая, д.154а | СН2 | 0.8 | 0.04
48 | ТП 6/0,4 кВ №5526, ТП 6/0,4 кВ №54. Кольцово | г. Екатеринбург | г.Екатеринбург, пер. Утренний, д.1-г, г.Екатеринбург, ул. Бахчиванджи, д.45-г | СН2 | 2.52 | 0
49 | ТП 9 6/0,4 кВ 2*1000 "Анжело" | г. Екатеринбург | г. Екатеринбург , ул Бахчиванджи, д.55"а" | СН2 | 2 | 0
50 | ТП 12049 2*1600 кВА | г. Екатеринбург | г. Екатеринбург, ул. Краснолесья, сооружение 10/2; | СН2 | 3.2 | 0
51 | ТП 60121 2*1250 кВА с КЛ-10 кВ от РП-556 доТП 60121 длиной 351 м. | г. Екатеринбург | г. Екатеринбург, пер. Трамвайный , д. 26; | СН2 | 2.5 | 0
52 | ТП 60122 2*1250 кВА с КЛ-10 кВ от ТП 60121 до ТП 60122 длиной 56м | г. Екатеринбург | г. Екатеринбург, пер. Трамвайный , стр. 2/6. | СН2 | 2.5 | 0
53 | ТП-4864 (2БКТП-1000/10/0,4 кВ) "Шевелева" с двумя КЛ-10 кВ от ТП-4083 до ТП 4864 по 350м каждая | г. Екатеринбург | г. Екатеринбург, ул Шевелева, д. б/н. | СН2 | 2 | 0
54 | ТП 14058 10/0,4 кВ 2*2000 кВА."Шейнкмана" | г. Екатеринбург | г. Екатеринбург, ул. Шейнкмана, д. 86 | СН2 | 4 | 0
55 | ТП 23000 | г. Екатеринбург | г Екатеринбург, ул Серова, 75; | СН2 | 2.5 | 0
56 | ТП 11002 | г. Екатеринбург | г Екатеринбург, ул Р. Люксембург, 22 б | СН2 | 2 | 0
57 | 2БКТП 2х400 кВА ТЦ "Яблоко" | г. Екатеринбург | г.Екатеринбург, ул.Восточная, д.7ж | СН2 | 0.8 | 0.03
58 | КТПН 10/0,4 400 кВА ТП № 20002 | г. Екатеринбург | г. Екатеринбург, Чкаловский р-н, с Горный щит, ул Толстого, 77, Дачный поселок "Золотой карп", ДПН "Солнечная поляна" | СН2 | 0.4 | 0
59 | ТП 4965 (транзит к ТП-4386, ТП-4328 ЕЭСК) | г. Екатеринбург | г.Екатеринбург, ул. Московская, 66 | СН2 | 1.26 | 0.04
60 | Трансформаторная подстанция ТП-61302 Готвальда | г. Екатеринбург | г.Екатеринбург, ул.Готвальда 22 | СН2 | 4 | 0.03
61 | Трансформаторная подстанция ТП-30553 Ст Большевиков | г. Екатеринбург | г. Екатеринбург, ул. Старых Большевиков, 3в | СН2 | 2 | 0
62 | Трансформаторная подстанция ТП-44143 Мельникова | г. Екатеринбург | г. Екатеринбург, ул. Мельникова, 27 | СН2 | 2.5 | 0
63 | ТП-44142 Татищева (транзит к ТП-44143) | г. Екатеринбург | г. Екатеринбург, ул. Татищева 47а | СН2 | 3.2 | 0
64 | ВЛ-10 кВ ф.Лукойл-Исеть и Трансформаторная подстанция ТП-7422 (части здания литер Д) | г. Екатеринбург | г. Екатеринбург, ул. Аквамариновая (п.Сулимовский),31 | СН2 | 0.8 | 0.03
65 | Трансформаторная подстанция ТП-2367 Луганская | г. Екатеринбург | г. Екатеринбург, ул. Луганская 2б | СН2 | 2 | 0
66 | Трансформаторная подстанция ТП 33807 Малый | г. Екатеринбург | г. Екатеринбург, пер. Малый, 15 | СН2 | 1.26 | 0
67 | ТП 40521 Белореченская (встроенная), транзит к ТП-4039 (ЕЭСК) | г. Екатеринбург | г. Екатеринбург, ул. Белореченская, 28 | СН2 | 1.26 | 0
68 | ТП-2274 Фурманова-Московская | г. Екатеринбург | г. Екатеринбург, ул. Фурманова, 115А | СН2 | 2 | 0
69 | Трансформаторная подстанция ТП 2305 Амундсена | г. Екатеринбург | г. Екатеринбург, ул. Амундсена, 65 | СН2 | 2 | 0
70 | Трансформаторная подстанция ТП 2914 | г. Екатеринбург | Свердловская обл., г. Екатеринбург, ул.Волглградская, 178Б | СН2 | 1.26 | 0
71 | Трансформаторная подстанция ТП 2915 | г. Екатеринбург | Свердловская обл., г. Екатеринбург, ул.Ясная, 33А | СН2 | 1.26 | 0.03
72 | Трансформаторная подстанция ТП 1745 | г. Екатеринбург | Свердловская обл., г. Екатеринбург, ул. Горнистов, 17 | СН2 | 0.8 | 0
73 | Трансформаторная подстанция ТП 1743 | г. Екатеринбург | Свердловская обл., г. Екатеринбург, ул.Испытателей, 20 | СН2 | 1.26 | 0
74 | Центральная распредилительная подстанция №590 (ЦРП №590) | г. Екатеринбург | Свердловская обл., г. Екатеринбург, ул.Испытателей, 16Б | СН2 | 0.8 | 0
75 | ПС 10/0,4 кВ ТП №13 "Шпаньковка" | г. Екатеринбург | г. Екатеринбург, ур. Шпаньковка | СН2 | 0.25 | 0
76 | ПС 6/0,4 кВ ТП№14 "Автодор" | г. Екатеринбург | г. Екатеринбург, ур. Шпаньковка | СН2 | 0.025 | 0
77 | ТП 44162 | г. Екатеринбург | г. Екатеринбург, ул. Кирова, 33 | СН2 | 3.2 | 0
78 | ТП 4023 (2*1 и 2*0,63МВА) | г. Екатеринбург | г. Екатеринбург, ул. 8 Марта, д.51 | СН2 | 3.26 | 0
79 | РП 282 | г. Екатеринбург | г. Екатеринбург, ул. Щербакова,2 | СН2 | 3.2 | 0.06
80 | ТП 2205 | г. Екатеринбург | г. Екатеринбург, ул. Щербакова,2к | СН2 | 2.5 | 0.06
81 | ТП 10001 | г. Екатеринбург | г. Екатеринбург, ул. Шейнкмана, 119 | СН2 | 4 | 0
82 | Трансформаторная подстанция ТП 51590 (№4 по ПЗУ) | г. Екатеринбург | г. Екатеринбург, ул Новгородцевой, д.15 (ЖК Сказка) | СН2 | 3.2 | 0
83 | Трансформаторная подстанция ТП 42948 от ПС Отрадная, ТП-4206, ТП-4109 (ЕЭСК) | г. Екатеринбург | Екатеринбург, ул. Соболева, д.5Б | СН2 | 2.5 | 0
84 | П 4433 (встроен помещ.16,17 на 1 этаже здания) от ТП-4016, транзит на ТП-4005 (ЕЭСК) | г. Екатеринбург | г. Екатеринбург, ул. Воеводина, д.8 | СН2 | 2 | 0
85 | Трансформаторная подстанция ТП 61300 от РП-537 (ЕЭСК) | г. Екатеринбург | г. Екатеринбург, ул. Гражданская, д.11 (ТСЖ "Береговое") | СН2 | 1.26 | 0
86 | ЭСК Красная Поляна. ТП 25115 | г. Екатеринбург | г. Екатеринбург, п. Сысерть, ул. Станционная | СН2 | 0.4 | 0
87 | ЭСК Красная Поляна: ТП 20008 | г. Екатеринбург | г. Екатеринбург, с. Горный Щит, ул. Красная, 800 м от д.104 | СН2 | 0.4 | 0
88 | ЭСК Красная Поляна: ТП 25157 | г. Екатеринбург | г. Екатеринбург, п. Красная Поляна (ЗУ 66:41:0513041:1115) | СН2 | 0.63 | 0
89 | Распредилительная подстанция РП 6502 (встроен в здан ТЦ помещ.19-23,26 на 1 эт.) от РП-235 (ЕЭСК) | г. Екатеринбург | г. Екатеринбург, ул. Павлодарского, 6 (ТРЦ "Глобус") | СН2 | 5 | 0
90 | Трапнсформаторная подстанция ТП 26006 от РП-282 (ЭШ) | г. Екатеринбург | г. Екатеринбург, ул. Щербакова, 4 | СН2 | 3.2 | 0
91 | Трансформаторная подстанция ТП 42073 20/0,4 кВ | г. Екатеринбург | г. Екатеринбург7, ул Евгения Савкова, 41 | СН2 | 1.26 | 0
92 | ТП 25119 | г. Екатеринбург | г. Екатеринбург, п. Зеленый бор, Коттеджный поселок | СН2 | 0.25 | 0
93 | ТП 25120 | г. Екатеринбург | г. Екатеринбург, п. Зеленый бор, Коттеджный поселок | СН2 | 0.16 | 0
94 | ТП 5058 | г. Екатеринбург | г. Екатеринбург, п. Зеленый бор, Коттеджный поселок | СН2 | 0.4 | 0
95 | РП -855 от ПС Отрадная 110/10 (ЕЭСК), транзит к ТП-4939, ТП-4875 (ЕЭСК) КЛ-10 кВ от РП-855 до ТП-49003 (потребит) | г. Екатеринбург | г. Екатеринбург, ул. Галилея, 23 | СН2 | 2 | 0
96 | Трансформаторная подстанция ТП 1606 от ТП-1979, ПС Восход (ЕЭСК) транзитом через ТП-1619, 1640 (баланс не опред) | г. Екатеринбург | г. Екатеринбург, ул. Автоматики, 8 | СН2 | 0.8 | 0
97 | Трансформаторная подстанция ТП 61304 от ТП-61302 (ЭШ) КЛ-10 кВ "ТП 61302-ТП 61304" | г. Екатеринбург | г. Екатеринбург, ул Готвальда 24/3 (МКД) | СН2 | 6.4 | 0.06
98 | ТП 41986 20/0,4 кВ (транзит к ТП-42073) | г. Екатеринбург | г Екатеринбург, ул. Евгения Савкова | СН2 | 4 | 0
99 | Трансформаторная подстанция ТП 26008 | г. Екатеринбург | г Екатеринбург, ул. Щербакова, 77 | СН2 | 4 | 0
100 | Трансформаторная подстанция ТП 31151 | г. Екатеринбург | г Екатеринбург, ул. Новаторов, д 8В | СН2 | 2 | 0
101 | Трансформаторная подстанция ТП 30555 | г. Екатеринбург | г. Екатеринбург, ул. Старых большевиков, 1 | СН2 | 2 | 0
102 | ПС 6/0,4 кВ "Орбита" | г. Екатеринбург | Свердловская область, г. Екатеринбург, район Новосвердловской ТЭЦ, | СН2 | 0.16 | 0
103 | ТП 2277 | г. Екатеринбург | пер. Гончарный, 4Г | СН2 | 2 | 0
104 | ТП 25997, КЛ 6 кВ от ТП-2277 до ТП-25997 КЛ 0,4 кВ от ТП-25997 до ВРУ-1,2 ж/д | г. Екатеринбург | пер. Широкий д. 6 | СН2 | 2 | 0
105 | ТП 2290 | г. Екатеринбург | ул. Щорса, 39б | СН2 | 2 | 0
106 | ТП 60149 | г. Екатеринбург | ул. Завокзальная, д. 26 | СН2 | 0.8 | 0
107 | ТП 71717 | г. Екатеринбург | ул. Яскина, 14 | СН2 | 2 | 0
108 | ТП 4820 | г. Екатеринбург | ул. Московский тракт, 9, 2/а | СН2 | 0.1 | 0
109 | ТП 25105 (ф. Зубр от ПС Горный щит) | г. Екатеринбург | КП "Лесная поляна" южнее с. Горный щит | СН2 | 0.25 | 0
110 | ТП 25110 | г. Екатеринбург | КП "Лесные тропы" южнее с. Горный щит | СН2 | 0.4 | 0
111 | ТП 71847 | г. Екатеринбург | г.Екатеринбург КП "Южный Исток" | СН2 | 0.4 | 0
112 | ТП 25040 | г. Екатеринбург | Полеводство | СН2 | 0.63 | 0
113 | ТП 50152 | г. Екатеринбург | ул. Блюхера 39А | СН2 | 2 | 0
114 | ТП 12301 | г. Екатеринбург | ул. Амундсена, стр. 63 (ТЦ Гранат) | СН2 | 2 | 0
115 | ТП 1089 (транзит к ТП-1090) | г. Екатеринбург | ул. Свердлова,8 | СН2 | 1.26 | 0.04
116 | ТП 1090 | г. Екатеринбург | ул. Свердлова,8 | СН2 | 1.26 | 0
117 | ТП 25030 | г. Екатеринбург | Полеводство | СН2 | 0.63 | 0
118 | ТП 13022 | г. Екатеринбург | г. Екатеринбург, ул. Московская, д.196А | СН2 | 2.5 | 0
119 | ТП 13023 | г. Екатеринбург | г. Екатеринбург, ул. Волгоградская, д.18б | СН2 | 2.5 | 0.01
120 | РП 841 | г. Екатеринбург | г. Екатеринбург, ул. Анри Барбюса, д.6 | СН2 | 2 | 0
121 | ТП 27007 | г. Екатеринбург | мкрн Светлый | СН2 | 2 | 0
122 | ТП 44100 (от ТП-44999 ЕЭСК) | г. Екатеринбург | пер. Гаринский, д. 3 | СН2 | 1.26 | 0
123 | ТП 14063 (от РП-6200 ЕЭСК) | г. Екатеринбург | Радищева, 41 | СН2 | 2.5 | 0
124 | ТП 12092 (от ТП-4057 и РП-423 ЕЭСК) | г. Екатеринбург | Екатеринбург, Белинского 108 | СН2 | 2 | 0
125 | ТП 14004 (от ТП-4001 ЕЭСК) | г. Екатеринбург | Малышева 42А | СН2 | 2 | 0
126 | ТП 30300 (от ТП-31904 и ТП-30301 ЕЭСК) | г. Екатеринбург | Космонавтов 31 | СН2 | 0.8 | 0
127 | ТП 14002 (от РП-848, ТП-4508 ЕЭСК) | г. Екатеринбург | ул. 8 марта, д. 36 | СН2 | 2.5 | 0
128 | КТП № 25158 10/0,4 630кВа (транзит к ТП-25159) | г. Екатеринбург | Свердловская область, г. Екатеринбург, ул. 7-я Самородная, КН 66:41:0513041:865, 66:41:0513041:1326, 66:41:0513041: 1357, 66:41:0513041: 1370 | СН2 | 0.63 | 0
129 | ТП 12059 2х1250 кВа | г. Екатеринбург | улица Краснолесья, сооружение 10/6 | СН2 | 2.5 | 0
130 | ТП-26209 (от ТП-26209 ЕЭСК ПС 110/10 Братская) | г. Екатеринбург | улица Щербакова, д. 18 | СН2 | 1.26 | 0
131 | ТП 31148 (от РП-346 ЭСК) | г. Екатеринбург | ул. 40-летия Октября | СН2 | 2 | 0
132 | ТП 1658 (от ТП-1558 ЕЭСК) | г. Екатеринбург | ул. Чистопольская, д.7 | СН2 | 1.26 | 0
133 | Трансформаторная подстанция ТП 1745 | г. Екатеринбург | Свердловская обл., г. Екатеринбург, ул. Горнистов, 17 | СН2 | 0.8 | 0
134 | Трансформаторная подстанция ТП 1743 | г. Екатеринбург | Свердловская обл., г. Екатеринбург, ул.Испытателей, 20 | СН2 | 1.26 | 0
135 | Центральная распредилительная подстанция №590 (ЦРП №590) | г. Екатеринбург | Свердловская обл., г. Екатеринбург, ул.Испытателей, 16Б | СН2 | 0.8 | 0
136 | Трансформаторная подстанция ТП 1745 | г. Екатеринбург | Свердловская обл., г. Екатеринбург, ул. Горнистов, 17 | СН2 | 0.8 | 0
137 | Трансформаторная подстанция ТП 1743 | г. Екатеринбург | Свердловская обл., г. Екатеринбург, ул.Испытателей, 20 | СН2 | 1.26 | 0
138 | Центральная распредилительная подстанция № 590 (ЦРП №590) | г. Екатеринбург | Свердловская обл., г. Екатеринбург, ул.Испытателей, 16Б | СН2 | 0.8 | 0
139 | ТП 25998 | г. Екатеринбург | г. Екатеринбург, ул. Гастелло | СН2 | 4 | 0
140 | ТП 12059 2х1250 кВа | г. Екатеринбург | улица Краснолесья, сооружение 10/6 | СН2 | 2.5 | 0
141 | ТП 61304 | г. Екатеринбург | г. Екатеринбург, ул Готвальда 24/3 (МКД) | СН2 | 6.4 | 0
142 | ТП 2277 (транзит к ТП-25997) | г. Екатеринбург | пер. Гончарный, 4Г | СН2 | 2 | 0
143 | ТП 25997 | г. Екатеринбург | пер. Широкий д. 6 | СН2 | 2 | 0
144 | ТП-4864 (2БКТП-1000/10/0,4 кВ) "Шевелева" | г. Екатеринбург | г. Екатеринбург, ул Шевелева, д. б/н. | СН2 | 2 | 0
145 | ТП 12049 2*1600 кВА (транзит к ТП-12059) | г. Екатеринбург | г. Екатеринбург, ул. Краснолесья, сооружение 10/2; | СН2 | 3.2 | 0
146 | ТП 60121 2*1250 кВА (транзит к ТП-30122) | г. Екатеринбург | г. Екатеринбург, пер. Трамвайный , д. 2 б; | СН2 | 2.5 | 0
147 | ТП 60122 2*1250 кВА | г. Екатеринбург | г. Екатеринбург, пер. Трамвайный , стр. 2/6. | СН2 | 2.5 | 0
148 | Трансформаторная подстанция ТП-61302 (транзит к ТП-1378 ЕЭСК) | г. Екатеринбург | г.Екатеринбург, ул.Готвальда 22 | СН2 | 4 | 0
149 | ТП-44143 Мельникова | г. Екатеринбург | г. Екатеринбург, ул. Мельникова, 27 | СН2 | 2.5 | 0
150 | ТП 30555 | г. Екатеринбург | г. Екатеринбург, ул. Старых большевиков, 1 | СН2 | 2 | 0
151 | ТП 2914 | г. Екатеринбург | Свердловская обл., г. Екатеринбург, ул.Волгоградская, 178Б | СН2 | 1.26 | 0
152 | ТП 2915 | г. Екатеринбург | Свердловская обл., г. Екатеринбург, ул.Ясная, 33А | СН2 | 1.26 | 0
153 | ТП-30553 Ст Большевиков (транзит к ТП-30555) | г. Екатеринбург | г. Екатеринбург, ул. Старых Большевиков, 3в | СН2 | 2 | 0
154 | ТП 61300 от РП-537 (ЕЭСК) | г. Екатеринбург | г. Екатеринбург, ул. Гражданская, д.11 (ТСЖ "Береговое") | СН2 | 1.26 | 0
155 | ТП 13022 (транзит к ТП-13023) | г. Екатеринбург | г. Екатеринбург, ул. Московская, д.196А | СН2 | 2.5 | 0
156 | ТП 13023 | г. Екатеринбург | г. Екатеринбург, ул. Волгоградская, д.18б | СН2 | 2.5 | 0
157 | ТП 33807 Малый | г. Екатеринбург | г. Екатеринбург, пер. Малый, 15 | СН2 | 1.26 | 0
158 | ТП 44162 | г. Екатеринбург | г. Екатеринбург, ул. Кирова, 33 | СН2 | 3.2 | 0
159 | Трансформаторная подстанция ТП-2367 Луганская | г. Екатеринбург | г. Екатеринбург, ул. Луганская 2б | СН2 | 2 | 0
160 | ТП 10001 | г. Екатеринбург | г. Екатеринбург, ул. Шейнкмана, 119 | СН2 | 4 | 0
161 | Распределительный пункт РП 857 от ПС Ефимовская (ЕЭСК) КЛ-0,4 к дому Ясная, 20д (ТСЖ Ясная поляна) | г. Екатеринбург | г. Екатеринбург, ул. Ясная, д. 20к. | СН2 | 2.5 | 0
162 | РП -855 от ПС Отрадная 110/10 (ЕЭСК), транзит к ТП-4939, ТП-4875 (ЕЭСК) КЛ-10 кВ от РП-855 до ТП-49003 (потребит) | г. Екатеринбург | г. Екатеринбург, ул. Галилея, 23 | СН2 | 2 | 0
163 | Трансформаторная подстанция ТП 42948 (от ПС Отрадная ф.1,2, ТП-4206, ТП-4109 (ЕЭСК) | г. Екатеринбург | Екатеринбург, ул. Соболева, д.5Б | СН2 | 2.5 | 0
164 | ТП 2290 | г. Екатеринбург | ул. Щорса, 39б | СН2 | 2 | 0
165 | ТП 14002 (от РП-848, ТП-4508 ЕЭСК) | г. Екатеринбург | г. Екатеринбург, ул. 8 марта, д. 36 | СН2 | 2.5 | 0
166 | ТП 44161 | г. Екатеринбург | Екатеринбург, Токарей, 40 | СН2 | 1.26 | 0
167 | ТП 42960 | г. Екатеринбург | ул. Евгения Савкова, строение 8/2 | СН2 | 3.2 | 0
168 | ТП 42961 | г. Екатеринбург | ул. Евгения Савкова, строение 4/2 | СН2 | 2 | 0
169 | ТП 71391 | г. Екатеринбург | Екатеринбург, Тверитина, 41 | СН2 | 3.2 | 0
170 | РП 8040 | г. Екатеринбург | в квартале улиц Институтская-Барклая-Тимофеева-Ресовского-Серафимы Дерябиной | СН2 | 2.5 | 0
171 | ТП 25127 | г. Екатеринбург | п. Горный щит | СН2 | 0.63 | 0
172 | ТП 25126 | г. Екатеринбург | п. Горный щит | СН2 | 0.63 | 0
173 | ТП 25166 | г. Екатеринбург | п. Горный щит | СН2 | 0.63 | 0
174 | ТП 25165 | г. Екатеринбург | п. Горный щит | СН2 | 0.63 | 0
175 | ТП 25124 | г. Екатеринбург | п. Горный щит | СН2 | 0.63 | 0
176 | ТП 25125 | г. Екатеринбург | п. Горный щит | СН2 | 0.63 | 0
177 | ПС 110/10 "Металл" | г.Первоуральск | г. Первоуральск, ул. Сантехизделий, д.34 | ВН | 50 | 0
178 | ПС 110/35/6 "ПРУ" | г.Первоуральск | г. Первоуральск, ул. Энгельса, д.13а | ВН | 20 | 0
179 | ТП 5145 "Промстройкапитал"(2КТП 10/0,4 кВ 2*1000 БО "Курганово") | Полевской | г. Полевской, с. Курганово, территория оздоровительного комплекса "Автомобилист" | СН2 | 2 | 0
180 | ТП "Молокозавод" (КТПт-1630-6/0,4 "ПМК"), ВЛ-6 кВ длиной 530 м. | Полевской | г. Полевской, Восточно-промышленный район, 4/2. | СН2 | 1.63 | 0
181 | ПС 110/6 кВ "Набережная" | г Реж | г. Реж, ул. Советская, д.1 | ВН | 50 | 0
182 | ПС 110/6 кВ "Набережная" | г Реж | г. Реж, ул. Советская, д.1 | ВН | 50 | 0
183 | Здание трансформаторной подстанции с ВН-16 в кол-ве 4 шт. «Доломит» | Шалинский ГО | п Шаля м.р-н Доломит | СН2 | 0.8 | 0
184 | Здание трансформаторной подстанции с ВН-16 в кол-ве 4 шт. ТП № 16 «Администрация» | Шалинский ГО | п Шаля ул Орджоникидзе,5 | СН2 | 1.26 | 0
185 | Здание трансформаторной подстанции с ВН-16 в кол-ве 4 шт. № 22 ЗРУ «Прометей» | Шалинский ГО | п Шаля ул Пушкина 8 | СН2 | 0.8 | 0
186 | Трансформаторная подстанция с ВН-16 . КТП № 1 «Нижний склад Илим»» | Шалинский ГО | п Илим ул Щорса 1 | СН2 | 0.63 | 0
187 | Здание трансформаторной подстанции с ВН-16 в кол-ве4 шт. ЗРУ №3 «Промбаза Сарга» | Шалинский ГО | п Сарга Пром зона | СН2 | 1.26 | 0
188 | КТПН-2 "Школа" | Шалинский ГО | п Шаля ул Энгельса 54 | СН2 | 0.5 | 0
189 | ТП № 2*400 6/0,4 кВ "Чусовое" | Шалинский ГО | П Чусовое ул Ленина 6А | СН2 | 0.8 | 0
190 | Трансформаторная подстанция 2КТПУ(п) – 1000/10/,4 кВ (лит. 4) БКТП«Энергошаля» | Шалинский ГО | п. Шаля ул Нефтяников 20 | СН2 | 2 | 0
191 | Трансформаторная подстанция ПС ТП № 66 «ЖК Свердлова» | Шалинский ГО | п. Шаля 85м на С-В от ул. Свердлова, 14а | СН2 | 0.63 | 0
192 | Трансформаторная подстанция ПС ТП № 14 «Столовая» | Шалинский ГО | п Шаля ул Калинина, 87 | СН2 | 0.63 | 0
193 | Трансформаторная подстанция ПС ТП № 11 «Заводская» | Шалинский ГО | п Шаля ул Энгельса, 2 | СН2 | 0.63 | 0
194 | Трансформаторная подстанция ПС ТП № 23 «Ветстанция» | Шалинский ГО | п Шаля ул Орджоникидзе, 51 | СН2 | 0.63 | 0
195 | ПС 10/0,4 ТП № 62 "Суд" | Шалинский ГО | рабочий поселок Шаля, улица Свердлова, без номера, 27 метров на северо-восток от ориентира дома № 44 по улице Свердова | СН2 | 0.5 | 0
196 | ПС 35/10 кВ 1600кВа "Колпаковка" | Шалинский ГО | п Колпаковка ул Зеленая,б/н, 138м на Ю от д27 | СН1 | 1.6 | 0
197 | ТП № 3 «Промбаза Сарга» | Шалинский ГО | п. Сарга, пер. Привокзальный, д. 10б | СН2 | 1.26 | 0
198 | ТП № 6 "Школа", Колпаковка 10/0.4 кВт | Шалинский ГО | п. Колпаковка, ул. Железнодорожная, дом №26 | СН2 | 0.5 | 0
199 | Здание трансформаторной подстанции с ВН-16 в кол-ве4 шт. ЗРУ №3 «Промбаза Сарга» | Шалинский ГО | п Сарга Пром зона | СН2 | 1.26 | 0
200 | п.2 ТП № 16 «Администрация» | Шалинский ГО | Свердловская область, Шалинский городской округ, рп. Шаля, ул. Орджоникидзе, д.5в | СН2 | 1.26 | 0
201 | п.3 ТП № 22 «Прометей» | Шалинский ГО | Свердловская область, Шалинский городской округ, рп. Шаля, ул. Пушкина, д.8 В | СН2 | 0.8 | 0
202 | п.4 ТП «Доломит» | Шалинский ГО | Свердловская область, Шалинский городской округ, рп. Шаля, ул. Дорожная, д.7 | СН2 | 0.8 | 0
203 | п.82 Комплектная трансформаторная подстанция КТП №1 "Ниж. склад" | Шалинский ГО | Свердловская область, Шалинский район, п. Илим, ул. Щорса, д.1 | СН2 | 0.63 | 0
204 | п.89 Двухтрансформаторная подстанция КТПН-2 "Школа" | Шалинский ГО | Шалинский район, р.п. Шаля, ул. Энгельса, 54 | СН2 | 0.8 | 0
205 | ТП №12 "ПМК" | Шалинский ГО | пгт. Шаля, ул. Калинина, без номера, 25 метров на восток от ориентира дома № 38 по ул. Калинина | СН2 | 0.63 | 0
206 | ТП № 26 "ДПМК" | Шалинский ГО | пгт. Шаля, улица Луговая, без номера, 15 метров на восток от ориентира здания магазина ДПМК по ул. Луговой | СН2 | 0.63 | 0
207 | ТП № 8 "Урицкого" | Шалинский ГО | рабочий поселок Шаля, улица Советская, без номера, 56 метров на юго-запад от ориентира дома № 15 по ул. Советская | СН2 | 0.63 | 0
208 | ТП № 7 "Свердлова" | Шалинский ГО | рабочий поселок Шаля, улица Свердлова, без номера, 38 метров на северо-запад от ориентира дома № 34 по ул. Свердлова | СН2 | 0.63 | 0
209 | ТП № 28 "Пионерский поселок" | Шалинский ГО | рабочий поселок Шаля, улица Степана Разина, без номера, 34 метров на юго-запад от ориентира дома № 12 по ул. Степана Разина | СН2 | 0.63 | 0
210 | ТП 218 | Ревда | г. Ревда, ул. Павла Зыкина,39 | СН2 | 1.26 | 0
211 | БКТП2*1000 "Серов. Магнит" | г.Серов | г.Серов, ул Заславского, 37 | СН2 | 2 | 0
212 | ТП 3358 "Косметик" | г.Пышма | г.Пышма, ул Кирова ,7 | СН2 | 1.26 | 0
213 | ПС 35/6 "Щебеночная" | г. Североуральск | г. Североуральск, п. Покровск-Уральский | СН1 | 5 | 0
214 | ПС 110/35/10 кВ "Тулайка" от ВЛ-110 кВ БАЗ-Конжак2 (МРСК) | г.Карпинск | г. Карпинск кварталы 8,19,30,53,54,76 Княсьпинского лесничества | ВН | 6.3 | 0
215 | Трансформаторная подстанция ТП 60148 от ПС Среднеуральская КЛ-10кВ, ф."Техникум-1", "Водоподъем-2 (оп.42) (ОКЭ) | г. Среднеуральск | г. Среднеуральск, проезд Полевой, 2А | СН2 | 0.8 | 0
216 | Трансформаторная подстанция ТП 60135 | г. Среднеуральск | г. Среднеуральск, пер. Лесозаводской | СН2 | 2 | 0
217 | ТП 8272 (КТП-2 10/0,4кВ 2х250 кВА) | г. Среднеуральск |  | СН2 | 0.5 | 0
218 | Трансформаторная подстанция ТП 60135 | г. Среднеуральск | г. Среднеуральск, пер. Лесозаводской | СН2 | 2 | 0
219 | КТП -10/0,4 2х630кВа ЖК «Лесная сказка» | г. Заречный | г. Заречный, ул. Олимпийская, 1 | СН2 | 1.26 | 0
220 | КТП -10/0,4 2х630кВа ЖК «Лесная сказка» | г. Заречный | г. Заречный, ул. Олимпийская, 1 | СН2 | 1.26 | 0
221 | ТП15 102/17 Белка/Гусь | Сысертский ГО | Свердловская область, р-н Сысертский, тер. Заповедник дп | СН2 | 0.63 | 0
222 | ТП18 384/19 Хаски | Сысертский ГО | Свердловская область, р-н Сысертский, тер. Заповедник дп | СН2 | 0.63 | 0
223 | ТП20 609/20 Барс | Сысертский ГО | Свердловская область, р-н Сысертский, тер. Заповедник дп | СН2 | 0.63 | 0
224 | ТП26 769/21 Ласточка | Сысертский ГО | Свердловская область, р-н Сысертский, тер. Заповедник дп | СН2 | 0.63 | 0
225 | ТП27 770/21 Медвежата | Сысертский ГО | Свердловская область, р-н Сысертский, тер. Заповедник дп | СН2 | 0.63 | 0
226 | ТП28 768/21 Амур | Сысертский ГО | Свердловская область, р-н Сысертский, тер. Заповедник дп | СН2 | 0.63 | 0
227 | ТП29 766/21 Орёл-1 | Сысертский ГО | Свердловская область, р-н Сысертский, тер. Заповедник дп | СН2 | 0.63 | 0
228 | ТП30 767/21 Орёл-2 | Сысертский ГО | Свердловская область, р-н Сысертский, тер. Заповедник дп | СН2 | 0.63 | 0
229 | ТП32 932/21 Аист | Сысертский ГО | Свердловская область, р-н Сысертский, тер. Заповедник дп | СН2 | 0.63 | 0
230 | ТП 34 1063/22 Изумруд | Сысертский ГО | Свердловская область, р-н Сысертский, тер. Заповедник дп | СН2 | 0.63 | 0
231 | ТП 35 1064/22 Малахит | Сысертский ГО | Свердловская область, р-н Сысертский, тер. Заповедник дп | СН2 | 0.63 | 0
232 | ТП 36 1247/23 Жемчужный | Сысертский ГО | Свердловская область, р-н Сысертский, тер. Заповедник дп | СН2 | 1 | 0
233 | ТП 72496 | Сысертский ГО | р-н Сысертский, примерно в 0,5 км к западу от с. Кадниково | СН2 | 0.63 | 0
234 | ТП 1321/23 "Гранат-2" | Сысертский ГО | Сысертский р-н, Дачный поселок "Заповедник" | СН2 | 0.63 | 0
235 | ТП 1322/23 "Гранат-1" | Сысертский ГО | Сысертский р-н, Дачный поселок "Заповедник" | СН2 | 0.63 | 0
236 | ТП 1323/23 "Оникс" | Сысертский ГО | Сысертский р-н, Дачный поселок "Заповедник" | СН2 | 0.63 | 0
237 | ТП 1061/22 | Сысертский ГО | Дачный поселок "Заповедник", парк "Север", квартал "Иволга" | СН2 | 0.63 | 0
238 | ТП 1062/22 | Сысертский ГО | Дачный поселок "Заповедник", парк "Север", квартал "Сойка" | СН2 | 0.63 | 0
239 | ТП 1493/23 | Сысертский ГО | Дачный поселок "Заповедник", парк "Север" | СН2 | 0.63 | 0
240 | ТП 1293/23 | Сысертский ГО | Дачный поселок "Заповедник", парк "Север" | СН2 | 0.63 | 0

## Копия 1
Информация о наличии объема свободной для технологического присоединения потребителей трансформаторной мощности по подстанциям и распределительным пунктам напряжением ниже 35 кВ с дифференциацией по всем уровням напряжения филиала ООО "Энергошаля"
№ п/п | Наименование подстанции, распределительного пункта | Месторасположение |  | Технические характеристики
|  | Муниципальное образование | Адрес | Классы напряжения, | Установленная мощность, МВА | Текущий резерв / дефицит мощности для технологического присоединения, кВт.
1 | 2 | 4 | 5 | 6 | 7 | 9
1 | ТП 202 "БГМЗ" 10/0,4 кВ- 2*630 | г.Богданович | г.Богданович, ул. Чапаева, 2 "а" | СН2 | 1.26 | 0
2 | ТП 202 "БГМЗ" 10/0,4 кВ- 2*630 | г.Богданович | г.Богданович, ул. Чапаева, 2 "а" | СН2 | 0 | 0
3 | Трансформаторная подстанция ТП 3002 | г.Богданович | 2 и 3 км автодороги Богданович-Сухой лог | СН2 | 0.63 | 0
4 | ПС 110/6 кВ "Энергия" | г.Верхняя Салда | Свердловская лбл, г. Верхняя Салда | ВН | 12.6 | 0
5 | ПС 110/6 кВ "Энергия" | г.Верхняя Салда | Свердловская лбл, г. Верхняя Салда | ВН | 0 | 0
6 | 2 БКТП "ГМ Верхняя Салда" | г.Верхняя Салда | г.Верхняя Салда, ул Восточная, 1Б | СН2 | 1.26 | 0
7 | 2 БКТП "ГМ Верхняя Салда" | г.Верхняя Салда | г.Верхняя Салда, ул Восточная, 1Б | СН2 | 0 | 0
8 | 2 БКТП "ГМ Верхняя Салда" | г.Верхняя Салда | г.Верхняя Салда, ул Восточная, 1Б | СН2 | 0 | 0
9 | ПС 110/35/6 кВ"Верхние Серги" | г.Верхние Серги | п. Верхние Серги, ул. Володарского, 10 | ВН | 31 | 0
10 | ПС 110/35/6 кВ"Верхние Серги" | г.Верхние Серги | п. Верхние Серги, ул. Володарского, 10 | ВН | 0 | 0
11 | Трансформаторная подстанция ТП-13 | п. Верх-Нейвинский | р.п. Верх-Нейвинский, Пл. Революции, 6А | СН2 | 0.5 | 0
12 | Трансформаторная подстанция ТП-13 | п. Верх-Нейвинский | р.п. Верх-Нейвинский, Пл. Революции, 6А | СН2 | 0 | 0
13 | Трансформаторная подстанция ТП-15 | п. Верх-Нейвинский | р.п. Верх-Нейвинский, Ленина, 18 А | СН2 | 0.5 | 0
14 | Трансформаторная подстанция ТП-15 | п. Верх-Нейвинский | р.п. Верх-Нейвинский, Ленина, 18 А | СН2 | 0 | 0
15 | Трансформаторная подстанция ТП-16 | п. Верх-Нейвинский | р.п. Верх-Нейвинский, Калинина, 12А | СН2 | 0.72 | 0
16 | Трансформаторная подстанция ТП-16 | п. Верх-Нейвинский | р.п. Верх-Нейвинский, Калинина, 12А | СН2 | 0 | 0
17 | Трансформаторная подстанция ТП-17 | п. Верх-Нейвинский | р.п. Верх-Нейвинский, Рабочей молодежи, 5А | СН2 | 0.25 | 0.1
18 | Трансформаторная подстанция ТП-27 | п. Верх-Нейвинский | р.п. Верх-Нейвинский, Евдокимова, 32А | СН2 | 0.8 | 0.15
19 | Трансформаторная подстанция ТП-27 | п. Верх-Нейвинский | р.п. Верх-Нейвинский, Евдокимова, 32А | СН2 | 0 | 0.1
20 | Трансформаторная подстанция ТП-19 | п. Верх-Нейвинский | р.п. Верх-Нейвинский, 8 Марта, 16 | СН2 | 0.8 | 0.3
21 | Трансформаторная подстанция ТП-19 | п. Верх-Нейвинский | р.п. Верх-Нейвинский, 8 Марта, 16 | СН2 | 0 | 0
22 | Трансформаторная подстанция КТПН -18 | п. Верх-Нейвинский | р.п. Верх-Нейвинский, ул Комсомольская | СН2 | 0.4 | 0
23 | Трансформаторная подстанция ТП-21 | п. Верх-Нейвинский | р.п. Верх-Нейвинский, ул Ленина, 57А | СН2 | 0.18 | 0
24 | Трансформаторная подстанция КТПН -14 | п. Верх-Нейвинский | р.п. Верх-Нейвинский, ул Мартьянова, 7 | СН2 | 0.25 | 0
25 | Трансформаторная подстанция КТПН -23 | п. Верх-Нейвинский | р.п. Верх-Нейвинский, ул Баскова | СН2 | 0.18 | 0
26 | Трансформаторная подстанция КТПН -25 | п. Верх-Нейвинский | р.п. Верх-Нейвинский, ул Токарей | СН2 | 0.25 | 0.6
27 | Трансформаторная подстанция КТПН -26 | п. Верх-Нейвинский | р.п. Верх-Нейвинский, Лесничество | СН2 | 0.25 | 0
28 | Трансформаторная подстанция КТПН -28 | п. Верх-Нейвинский | р.п. Верх-Нейвинский, 8 Марта, 59А | СН2 | 0.25 | 0.35
29 | Трансформаторная подстанция КТПН -31 | п. Верх-Нейвинский | р.п. Верх-Нейвинский, Щекалева, 5А | СН2 | 0.1 | 0.2
30 | ПС 6/0,4 кВ № 42 "НСС" | п. Верх-Нейвинский | Свердловская область, Невьянский район, рп. Верх-Нейвинский, ул. Щекалева, 31, | СН2 | 0.016 | 0
31 | ПС 6/0,4 кВ "Мальцева" (от оп.24 ф.5) | п. Верх-Нейвинский | Свердловская область, Невьянский район, рп. Верх-Нейвинский, ул. Щекалева, 5В | СН2 | 0.16 | 0
32 | КТП 6/0,4 кВ № 14 | п. Верх-Нейвинский | Мартьянова, 7 | СН2 | 0.16 | 0
33 | КТП 6/0,4 кВ № 23 | п. Верх-Нейвинский | Баскова | СН2 | 0.4 | 0
34 | КТП 6/0,4 кВ № 25 | п. Верх-Нейвинский | Токарей | СН2 | 0.4 | 0.45
35 | КТП 6/0,4 кВ № 28 | п. Верх-Нейвинский | 8 марта, 59а | СН2 | 0.4 | 0.43
36 | КТП 6/0,4 кВ № 20 | п. Верх-Нейвинский | Ленина, напротив д. 90 | СН2 | 0.16 | 0.47
37 | Трансформаторная подстанция КТПН -14 | п. Верх-Нейвинский | р.п. Верх-Нейвинский, ул Мартьянова, 7 | СН2 | 0.25 | 0.64
38 | Трансформаторная подстанция КТПН -23 | п. Верх-Нейвинский | р.п. Верх-Нейвинский, ул Баскова | СН2 | 0.18 | 0
39 | Трансформаторная подстанция КТПН -25 | п. Верх-Нейвинский | р.п. Верх-Нейвинский, ул Токарей | СН2 | 0.25 | 0.37
40 | Трансформаторная подстанция КТПН -28 | п. Верх-Нейвинский | р.п. Верх-Нейвинский, 8 Марта, 59А | СН2 | 0.25 | 0
41 | КТП 6/0,4 630 кВа "Газпром" | п. Верх-Нейвинский | Свердловская область, п.г.т Верх-Нейвинский, ул. Щекалева 11А | СН2 | 0.63 | 0
42 | КТП «Тактуев» 6/0,4 160кВа | п. Верх-Нейвинский | Свердловская область, Невьянский район, пгт. Верх-Нейвинский, улица 8 Марта, 17б. КН 66:67:0101019:393 | СН2 | 0.16 | 0
43 | Трансформаторная подстанция ТП-13 | п. Верх-Нейвинский | р.п. Верх-Нейвинский, Пл. Революции, 6А | СН2 | 0 | 0
44 | Трансформаторная подстанция ТП-15 | п. Верх-Нейвинский | р.п. Верх-Нейвинский, Ленина, 18 А | СН2 | 0 | 0.28
45 | Трансформаторная подстанция ТП-16 | п. Верх-Нейвинский | р.п. Верх-Нейвинский, Калинина, 12А | СН2 | 0 | 0.34
46 | Трансформаторная подстанция ТП-27 | п. Верх-Нейвинский | р.п. Верх-Нейвинский, Евдокимова, 32А | СН2 | 0 | 0.2
47 | Трансформаторная подстанция ТП-19 | п. Верх-Нейвинский | р.п. Верх-Нейвинский, 8 Марта, 16 | СН2 | 0 | 0.15
48 | Трансформаторная подстанция ТП-13 | п. Верх-Нейвинский | р.п. Верх-Нейвинский, Пл. Революции, 6А | СН2 | 0.5 | 0
49 | Трансформаторная подстанция ТП-13 | п. Верх-Нейвинский | р.п. Верх-Нейвинский, Пл. Революции, 6А | СН2 | 0 | 0
50 | Трансформаторная подстанция ТП-15 | п. Верх-Нейвинский | р.п. Верх-Нейвинский, Ленина, 18 А | СН2 | 0.5 | 0
51 | Трансформаторная подстанция ТП-15 | п. Верх-Нейвинский | р.п. Верх-Нейвинский, Ленина, 18 А | СН2 | 0 | 0
52 | Трансформаторная подстанция ТП-16 | п. Верх-Нейвинский | р.п. Верх-Нейвинский, Калинина, 12А | СН2 | 0.72 | 0
53 | Трансформаторная подстанция ТП-16 | п. Верх-Нейвинский | р.п. Верх-Нейвинский, Калинина, 12А | СН2 | 0 | 0
54 | Трансформаторная подстанция ТП-17 | п. Верх-Нейвинский | р.п. Верх-Нейвинский, Рабочей молодежи, 5А | СН2 | 0.25 | 0
55 | Трансформаторная подстанция ТП-27 | п. Верх-Нейвинский | р.п. Верх-Нейвинский, Евдокимова, 32А | СН2 | 0.8 | 0
56 | Трансформаторная подстанция ТП-27 | п. Верх-Нейвинский | р.п. Верх-Нейвинский, Евдокимова, 32А | СН2 | 0 | 0.27
57 | Трансформаторная подстанция ТП-19 | п. Верх-Нейвинский | р.п. Верх-Нейвинский, 8 Марта, 16 | СН2 | 0.8 | 0.44
58 | Трансформаторная подстанция ТП-19 | п. Верх-Нейвинский | р.п. Верх-Нейвинский, 8 Марта, 16 | СН2 | 0 | 0.65
59 | Трансформаторная подстанция КТПН -18 | п. Верх-Нейвинский | р.п. Верх-Нейвинский, ул Комсомольская | СН2 | 0.4 | 0
60 | Трансформаторная подстанция ТП-21 | п. Верх-Нейвинский | р.п. Верх-Нейвинский, ул Ленина, 57А | СН2 | 0.18 | 0
61 | Трансформаторная подстанция КТПН -26 | п. Верх-Нейвинский | р.п. Верх-Нейвинский, Лесничество | СН2 | 0.25 | 0
62 | Трансформаторная подстанция КТПН -31 | п. Верх-Нейвинский | р.п. Верх-Нейвинский, Щекалева, 5А | СН2 | 0.1 | 0
63 | КТПН «8 Марта 210» 6/0,4, 16кВа | п. Верх-Нейвинский | р.п. Верх-Нейвинский, ул. 8 марта 210 | СН2 | 0.016 | 0
64 | Трансформаторные подстанции ТП-СП, ТП-СП2 "Междуречье" | г. Екатеринбург | г. Екатеринбург, ул. Владимира Высоцкого, 105 | СН2 | 0.5 | 0.4
65 | Трансформаторные подстанции ТП-СП, ТП-СП2 "Междуречье" | г. Екатеринбург | г. Екатеринбург, ул. Владимира Высоцкого, 105 | СН2 | 0 | 0
66 | КТП 6/0,4 кВ 2645 "Елизавет" и ТП 10/0,4 кВ 42123 "С.Дерябиной" | г. Екатеринбург | г. Екатеринбург, пос. Елизавет и г. Екатеринбург, ул. С.Дерябиной 53а | СН2 | 0.9 | 0
67 | КТП 6/0,4 кВ 2645 "Елизавет" и ТП 10/0,4 кВ 42123 "С.Дерябиной" | г. Екатеринбург | г. Екатеринбург, пос. Елизавет и г. Екатеринбург, ул. С.Дерябиной 53а | СН2 | 0 | 0.36
68 | КТП 6/0,4 кВ 2645 "Елизавет" и ТП 10/0,4 кВ 42123 "С.Дерябиной" | г. Екатеринбург | г. Екатеринбург, пос. Елизавет и г. Екатеринбург, ул. С.Дерябиной 53а | СН2 | 0 | 0
69 | ТП 10/0,4кВ 4730 Техническая, 37 | г. Екатеринбург | г. Екатеринбург, ул. Техническая, д.37 | СН2 | 1.26 | 0.16
70 | ТП 10/0,4кВ 4730 Техническая, 37 | г. Екатеринбург | г. Екатеринбург, ул. Техническая, д.37 | СН2 | 0 | 0
71 | ТП 10/0,4 кВ 4954 Техническая, 154 | г. Екатеринбург | г. Екатеринбург, ул. Техническая, д.154а | СН2 | 0.8 | 0.04
72 | ТП 10/0,4 кВ 4954 Техническая, 154 | г. Екатеринбург | г. Екатеринбург, ул. Техническая, д.154а | СН2 | 0 | 0
73 | ТП 6/0,4 кВ №5526, ТП 6/0,4 кВ №54. Кольцово | г. Екатеринбург | г.Екатеринбург, пер. Утренний, д.1-г, г.Екатеринбург, ул. Бахчиванджи, д.45-г | СН2 | 2.52 | 0
74 | ТП 6/0,4 кВ №5526, ТП 6/0,4 кВ №54. Кольцово | г. Екатеринбург | г.Екатеринбург, пер. Утренний, д.1-г, г.Екатеринбург, ул. Бахчиванджи, д.45-г | СН2 | 0 | 0
75 | ТП 6/0,4 кВ №5526, ТП 6/0,4 кВ №54. Кольцово | г. Екатеринбург | г.Екатеринбург, пер. Утренний, д.1-г, г.Екатеринбург, ул. Бахчиванджи, д.45-г | СН2 | 0 | 0.04
76 | ТП 9 6/0,4 кВ 2*1000 "Анжело" | г. Екатеринбург | г. Екатеринбург , ул Бахчиванджи, д.55"а" | СН2 | 2 | 0
77 | ТП 9 6/0,4 кВ 2*1000 "Анжело" | г. Екатеринбург | г. Екатеринбург , ул Бахчиванджи, д.55"а" | СН2 | 0 | 0
78 | ТП 12049 2*1600 кВА | г. Екатеринбург | г. Екатеринбург, ул. Краснолесья, сооружение 10/2; | СН2 | 3.2 | 0
79 | ТП 12049 2*1600 кВА | г. Екатеринбург | г. Екатеринбург, ул. Краснолесья, сооружение 10/2; | СН2 | 0 | 0
80 | ТП 60121 2*1250 кВА с КЛ-10 кВ от РП-556 доТП 60121 длиной 351 м. | г. Екатеринбург | г. Екатеринбург, пер. Трамвайный , д. 26; | СН2 | 2.5 | 0
81 | ТП 60121 2*1250 кВА с КЛ-10 кВ от РП-556 доТП 60121 длиной 351 м. | г. Екатеринбург | г. Екатеринбург, пер. Трамвайный , д. 26; | СН2 | 0 | 0
82 | ТП 60122 2*1250 кВА с КЛ-10 кВ от ТП 60121 до ТП 60122 длиной 56м | г. Екатеринбург | г. Екатеринбург, пер. Трамвайный , стр. 2/6. | СН2 | 2.5 | 0
83 | ТП 60122 2*1250 кВА с КЛ-10 кВ от ТП 60121 до ТП 60122 длиной 56м | г. Екатеринбург | г. Екатеринбург, пер. Трамвайный , стр. 2/6. | СН2 | 0 | 0
84 | ТП-4864 (2БКТП-1000/10/0,4 кВ) "Шевелева" с двумя КЛ-10 кВ от ТП-4083 до ТП 4864 по 350м каждая | г. Екатеринбург | г. Екатеринбург, ул Шевелева, д. б/н. | СН2 | 2 | 0
85 | ТП-4864 (2БКТП-1000/10/0,4 кВ) "Шевелева" с двумя КЛ-10 кВ от ТП-4083 до ТП 4864 по 350м каждая | г. Екатеринбург | г. Екатеринбург, ул Шевелева, д. б/н. | СН2 | 0 | 0
86 | ТП 14058 10/0,4 кВ 2*2000 кВА."Шейнкмана" | г. Екатеринбург | г. Екатеринбург, ул. Шейнкмана, д. 86 | СН2 | 4 | 0
87 | ТП 14058 10/0,4 кВ 2*2000 кВА."Шейнкмана" | г. Екатеринбург | г. Екатеринбург, ул. Шейнкмана, д. 86 | СН2 | 0 | 0
88 | ТП 23000 | г. Екатеринбург | г Екатеринбург, ул Серова, 75; | СН2 | 2.5 | 0
89 | ТП 23000 | г. Екатеринбург | г Екатеринбург, ул Серова, 75; | СН2 | 0 | 0
90 | ТП 11002 | г. Екатеринбург | г Екатеринбург, ул Р. Люксембург, 22 б | СН2 | 2 | 0
91 | ТП 11002 | г. Екатеринбург | г Екатеринбург, ул Р. Люксембург, 22 б | СН2 | 0 | 0
92 | 2БКТП 2х400 кВА ТЦ "Яблоко" | г. Екатеринбург | г.Екатеринбург, ул.Восточная, д.7ж | СН2 | 0.8 | 0.03
93 | 2БКТП 2х400 кВА ТЦ "Яблоко" | г. Екатеринбург | г.Екатеринбург, ул.Восточная, д.7ж | СН2 | 0 | 0
94 | КТПН 10/0,4 400 кВА ТП № 20002 | г. Екатеринбург | г. Екатеринбург, Чкаловский р-н, с Горный щит, ул Толстого, 77, Дачный поселок "Золотой карп", ДПН "Солнечная поляна" | СН2 | 0.4 | 0
95 | ТП 4965 (транзит к ТП-4386, ТП-4328 ЕЭСК) | г. Екатеринбург | г.Екатеринбург, ул. Московская, 66 | СН2 | 1.26 | 0.04
96 | ТП 4965 (транзит к ТП-4386, ТП-4328 ЕЭСК) | г. Екатеринбург | г.Екатеринбург, ул. Московская, 66 | СН2 | 0 | 0
97 | Трансформаторная подстанция ТП-61302 Готвальда | г. Екатеринбург | г.Екатеринбург, ул.Готвальда 22 | СН2 | 4 | 0.03
98 | Трансформаторная подстанция ТП-61302 Готвальда | г. Екатеринбург | г.Екатеринбург, ул.Готвальда 22 | СН2 | 0 | 0.04
99 | Трансформаторная подстанция ТП-30553 Ст Большевиков | г. Екатеринбург | г. Екатеринбург, ул. Старых Большевиков, 3в | СН2 | 2 | 0
100 | Трансформаторная подстанция ТП-30553 Ст Большевиков | г. Екатеринбург | г. Екатеринбург, ул. Старых Большевиков, 3в | СН2 | 0 | 0
101 | Трансформаторная подстанция ТП-44143 Мельникова | г. Екатеринбург | г. Екатеринбург, ул. Мельникова, 27 | СН2 | 2.5 | 0
102 | Трансформаторная подстанция ТП-44143 Мельникова | г. Екатеринбург | г. Екатеринбург, ул. Мельникова, 27 | СН2 | 0 | 0.03
103 | ТП-44142 Татищева (транзит к ТП-44143) | г. Екатеринбург | г. Екатеринбург, ул. Татищева 47а | СН2 | 3.2 | 0
104 | ТП-44142 Татищева (транзит к ТП-44143) | г. Екатеринбург | г. Екатеринбург, ул. Татищева 47а | СН2 | 0 | 0.03
105 | ВЛ-10 кВ ф.Лукойл-Исеть и Трансформаторная подстанция ТП-7422 (части здания литер Д) | г. Екатеринбург | г. Екатеринбург, ул. Аквамариновая (п.Сулимовский),31 | СН2 | 0.8 | 0.03
106 | ВЛ-10 кВ ф.Лукойл-Исеть и Трансформаторная подстанция ТП-7422 (части здания литер Д) | г. Екатеринбург | г. Екатеринбург, ул. Аквамариновая (п.Сулимовский),31 | СН2 | 0 | 0
107 | Трансформаторная подстанция ТП-2367 Луганская | г. Екатеринбург | г. Екатеринбург, ул. Луганская 2б | СН2 | 2 | 0
108 | Трансформаторная подстанция ТП-2367 Луганская | г. Екатеринбург | г. Екатеринбург, ул. Луганская 2б | СН2 | 0 | 0
109 | Трансформаторная подстанция ТП 33807 Малый | г. Екатеринбург | г. Екатеринбург, пер. Малый, 15 | СН2 | 1.26 | 0
110 | Трансформаторная подстанция ТП 33807 Малый | г. Екатеринбург | г. Екатеринбург, пер. Малый, 15 | СН2 | 0 | 0
111 | ТП 40521 Белореченская (встроенная), транзит к ТП-4039 (ЕЭСК) | г. Екатеринбург | г. Екатеринбург, ул. Белореченская, 28 | СН2 | 1.26 | 0
112 | ТП 40521 Белореченская (встроенная), транзит к ТП-4039 (ЕЭСК) | г. Екатеринбург | г. Екатеринбург, ул. Белореченская, 28 | СН2 | 0 | 0.03
113 | ТП-2274 Фурманова-Московская | г. Екатеринбург | г. Екатеринбург, ул. Фурманова, 115А | СН2 | 2 | 0
114 | ТП-2274 Фурманова-Московская | г. Екатеринбург | г. Екатеринбург, ул. Фурманова, 115А | СН2 | 0 | 0
115 | Трансформаторная подстанция ТП 2305 Амундсена | г. Екатеринбург | г. Екатеринбург, ул. Амундсена, 65 | СН2 | 2 | 0
116 | Трансформаторная подстанция ТП 2305 Амундсена | г. Екатеринбург | г. Екатеринбург, ул. Амундсена, 65 | СН2 | 0 | 0
117 | Трансформаторная подстанция ТП 2914 | г. Екатеринбург | Свердловская обл., г. Екатеринбург, ул.Волглградская, 178Б | СН2 | 1.26 | 0
118 | Трансформаторная подстанция ТП 2914 | г. Екатеринбург | Свердловская обл., г. Екатеринбург, ул.Волглградская, 178Б | СН2 | 0 | 0.03
119 | Трансформаторная подстанция ТП 2915 | г. Екатеринбург | Свердловская обл., г. Екатеринбург, ул.Ясная, 33А | СН2 | 1.26 | 0.03
120 | Трансформаторная подстанция ТП 2915 | г. Екатеринбург | Свердловская обл., г. Екатеринбург, ул.Ясная, 33А | СН2 | 0 | 0
121 | Трансформаторная подстанция ТП 1745 | г. Екатеринбург | Свердловская обл., г. Екатеринбург, ул. Горнистов, 17 | СН2 | 0.8 | 0
122 | Трансформаторная подстанция ТП 1745 | г. Екатеринбург | Свердловская обл., г. Екатеринбург, ул. Горнистов, 17 | СН2 | 0 | 0.04
123 | Трансформаторная подстанция ТП 1743 | г. Екатеринбург | Свердловская обл., г. Екатеринбург, ул.Испытателей, 20 | СН2 | 1.26 | 0
124 | Трансформаторная подстанция ТП 1743 | г. Екатеринбург | Свердловская обл., г. Екатеринбург, ул.Испытателей, 20 | СН2 | 0 | 0.39
125 | Центральная распредилительная подстанция №590 (ЦРП №590) | г. Екатеринбург | Свердловская обл., г. Екатеринбург, ул.Испытателей, 16Б | СН2 | 0.8 | 0
126 | Центральная распредилительная подстанция №590 (ЦРП №590) | г. Екатеринбург | Свердловская обл., г. Екатеринбург, ул.Испытателей, 16Б | СН2 | 0 | 0
127 | ПС 10/0,4 кВ ТП №13 "Шпаньковка" | г. Екатеринбург | г. Екатеринбург, ур. Шпаньковка | СН2 | 0.25 | 0
128 | ПС 6/0,4 кВ ТП№14 "Автодор" | г. Екатеринбург | г. Екатеринбург, ур. Шпаньковка | СН2 | 0.025 | 0
129 | ТП 44162 | г. Екатеринбург | г. Екатеринбург, ул. Кирова, 33 | СН2 | 3.2 | 0
130 | ТП 44162 | г. Екатеринбург | г. Екатеринбург, ул. Кирова, 33 | СН2 | 0 | 0
131 | ТП 4023 (2*1 и 2*0,63МВА) | г. Екатеринбург | г. Екатеринбург, ул. 8 Марта, д.51 | СН2 | 3.26 | 0
132 | ТП 4023 (2*1 и 2*0,63МВА) | г. Екатеринбург | г. Екатеринбург, ул. 8 Марта, д.51 | СН2 | 0 | 0.01
133 | РП 282 | г. Екатеринбург | г. Екатеринбург, ул. Щербакова,2 | СН2 | 3.2 | 0.06
134 | РП 282 | г. Екатеринбург | г. Екатеринбург, ул. Щербакова,2 | СН2 | 0 | 0
135 | ТП 2205 | г. Екатеринбург | г. Екатеринбург, ул. Щербакова,2к | СН2 | 2.5 | 0.06
136 | ТП 2205 | г. Екатеринбург | г. Екатеринбург, ул. Щербакова,2к | СН2 | 0 | 0
137 | ТП 10001 | г. Екатеринбург | г. Екатеринбург, ул. Шейнкмана, 119 | СН2 | 4 | 0
138 | ТП 10001 | г. Екатеринбург | г. Екатеринбург, ул. Шейнкмана, 119 | СН2 | 0 | 0
139 | Трансформаторная подстанция ТП 51590 (№4 по ПЗУ) | г. Екатеринбург | г. Екатеринбург, ул Новгородцевой, д.15 (ЖК Сказка) | СН2 | 3.2 | 0
140 | Трансформаторная подстанция ТП 51590 (№4 по ПЗУ) | г. Екатеринбург | г. Екатеринбург, ул Новгородцевой, д.15 (ЖК Сказка) | СН2 | 0 | 0
141 | Трансформаторная подстанция ТП 42948 от ПС Отрадная, ТП-4206, ТП-4109 (ЕЭСК) | г. Екатеринбург | Екатеринбург, ул. Соболева, д.5Б | СН2 | 2.5 | 0
142 | Трансформаторная подстанция ТП 42948 от ПС Отрадная, ТП-4206, ТП-4109 (ЕЭСК) | г. Екатеринбург | Екатеринбург, ул. Соболева, д.5Б | СН2 | 0 | 0
143 | Распределительный пункт РП 857 от ПС Ефимовская (ЕЭСК) КЛ-0,4 к дому Ясная, 20д (ТСЖ Ясная поляна) | г. Екатеринбург | г. Екатеринбург, ул. Ясная, д. 20к. | СН2 | 0 | 0
144 | Распределительный пункт РП 857 от ПС Ефимовская (ЕЭСК) КЛ-0,4 к дому Ясная, 20д (ТСЖ Ясная поляна) | г. Екатеринбург | г. Екатеринбург, ул. Ясная, д. 20к. | СН2 | 0 | 0
145 | П 4433 (встроен помещ.16,17 на 1 этаже здания) от ТП-4016, транзит на ТП-4005 (ЕЭСК) | г. Екатеринбург | г. Екатеринбург, ул. Воеводина, д.8 | СН2 | 2 | 0
146 | П 4433 (встроен помещ.16,17 на 1 этаже здания) от ТП-4016, транзит на ТП-4005 (ЕЭСК) | г. Екатеринбург | г. Екатеринбург, ул. Воеводина, д.8 | СН2 | 0 | 0
147 | Трансформаторная подстанция ТП 61300 от РП-537 (ЕЭСК) | г. Екатеринбург | г. Екатеринбург, ул. Гражданская, д.11 (ТСЖ "Береговое") | СН2 | 1.26 | 0
148 | Трансформаторная подстанция ТП 61300 от РП-537 (ЕЭСК) | г. Екатеринбург | г. Екатеринбург, ул. Гражданская, д.11 (ТСЖ "Береговое") | СН2 | 0 | 0
149 | ЭСК Красная Поляна. ТП 25115 | г. Екатеринбург | г. Екатеринбург, п. Сысерть, ул. Станционная | СН2 | 0.4 | 0
150 | ЭСК Красная Поляна: ТП 20008 | г. Екатеринбург | г. Екатеринбург, с. Горный Щит, ул. Красная, 800 м от д.104 | СН2 | 0.4 | 0
151 | ЭСК Красная Поляна: ТП 25157 | г. Екатеринбург | г. Екатеринбург, п. Красная Поляна (ЗУ 66:41:0513041:1115) | СН2 | 0.63 | 0
152 | Распредилительная подстанция РП 6502 (встроен в здан ТЦ помещ.19-23,26 на 1 эт.) от РП-235 (ЕЭСК) | г. Екатеринбург | г. Екатеринбург, ул. Павлодарского, 6 (ТРЦ "Глобус") | СН2 | 5 | 0
153 | Распредилительная подстанция РП 6502 (встроен в здан ТЦ помещ.19-23,26 на 1 эт.) от РП-235 (ЕЭСК) | г. Екатеринбург | г. Екатеринбург, ул. Павлодарского, 6 (ТРЦ "Глобус") | СН2 | 0 | 0
154 | Трапнсформаторная подстанция ТП 26006 от РП-282 (ЭШ) | г. Екатеринбург | г. Екатеринбург, ул. Щербакова, 4 | СН2 | 3.2 | 0
155 | Трапнсформаторная подстанция ТП 26006 от РП-282 (ЭШ) | г. Екатеринбург | г. Екатеринбург, ул. Щербакова, 4 | СН2 | 0 | 0
156 | Трансформаторная подстанция ТП 42073 20/0,4 кВ | г. Екатеринбург | г. Екатеринбург7, ул Евгения Савкова, 41 | СН2 | 1.26 | 0
157 | Трансформаторная подстанция ТП 42073 20/0,4 кВ | г. Екатеринбург | г. Екатеринбург7, ул Евгения Савкова, 41 | СН2 | 0 | 0
158 | ТП 25119 | г. Екатеринбург | г. Екатеринбург, п. Зеленый бор, Коттеджный поселок | СН2 | 0.25 | 0
159 | ТП 25120 | г. Екатеринбург | г. Екатеринбург, п. Зеленый бор, Коттеджный поселок | СН2 | 0.16 | 0
160 | ТП 5058 | г. Екатеринбург | г. Екатеринбург, п. Зеленый бор, Коттеджный поселок | СН2 | 0.4 | 0
161 | РП -855 от ПС Отрадная 110/10 (ЕЭСК), транзит к ТП-4939, ТП-4875 (ЕЭСК) КЛ-10 кВ от РП-855 до ТП-49003 (потребит) | г. Екатеринбург | г. Екатеринбург, ул. Галилея, 23 | СН2 | 2 | 0
162 | РП -855 от ПС Отрадная 110/10 (ЕЭСК), транзит к ТП-4939, ТП-4875 (ЕЭСК) КЛ-10 кВ от РП-855 до ТП-49003 (потребит) | г. Екатеринбург | г. Екатеринбург, ул. Галилея, 23 | СН2 | 0 | 0
163 | Трансформаторная подстанция ТП 1606 от ТП-1979, ПС Восход (ЕЭСК) транзитом через ТП-1619, 1640 (баланс не опред) | г. Екатеринбург | г. Екатеринбург, ул. Автоматики, 8 | СН2 | 0.8 | 0
164 | Трансформаторная подстанция ТП 1606 от ТП-1979, ПС Восход (ЕЭСК) транзитом через ТП-1619, 1640 (баланс не опред) | г. Екатеринбург | г. Екатеринбург, ул. Автоматики, 8 | СН2 | 0 | 0
165 | Трансформаторная подстанция ТП 61304 от ТП-61302 (ЭШ) КЛ-10 кВ "ТП 61302-ТП 61304" | г. Екатеринбург | г. Екатеринбург, ул Готвальда 24/3 (МКД) | СН2 | 6.4 | 0.06
166 | Трансформаторная подстанция ТП 61304 от ТП-61302 (ЭШ) КЛ-10 кВ "ТП 61302-ТП 61304" | г. Екатеринбург | г. Екатеринбург, ул Готвальда 24/3 (МКД) | СН2 | 0 | 0
167 | ТП 41986 20/0,4 кВ (транзит к ТП-42073) | г. Екатеринбург | г Екатеринбург, ул. Евгения Савкова | СН2 | 4 | 0
168 | ТП 41986 20/0,4 кВ (транзит к ТП-42073) | г. Екатеринбург | г Екатеринбург, ул. Евгения Савкова | СН2 | 0 | 0
169 | Трансформаторная подстанция ТП 26008 | г. Екатеринбург | г Екатеринбург, ул. Щербакова, 77 | СН2 | 4 | 0
170 | Трансформаторная подстанция ТП 26008 | г. Екатеринбург | г Екатеринбург, ул. Щербакова, 77 | СН2 | 0 | 0
171 | Трансформаторная подстанция ТП 31151 | г. Екатеринбург | г Екатеринбург, ул. Новаторов, д 8В | СН2 | 2 | 0
172 | Трансформаторная подстанция ТП 31151 | г. Екатеринбург | г Екатеринбург, ул. Новаторов, д 8В | СН2 | 0 | 0
173 | РП 8040 от ПС Петрищевская 110/10 (яч.22,37) КЛ 10 кВ "ПС Петрищевская-1,2 - РП 8040" (1310м) | г. Екатеринбург | г. Екатеринбург. Кв улиц Институтская-Барклая-Тимофеева-Ресовского-Серафимы Дерябиной ул. Очеретина, 3-10 (ООО "УК Мастер") | СН2 | 0 | 0
174 | РП 8040 от ПС Петрищевская 110/10 (яч.22,37) КЛ 10 кВ "ПС Петрищевская-1,2 - РП 8040" (1310м) | г. Екатеринбург | г. Екатеринбург. Кв улиц Институтская-Барклая-Тимофеева-Ресовского-Серафимы Дерябиной ул. Очеретина, 3-10 (ООО "УК Мастер") | СН2 | 0 | 0
175 | Трансформаторная подстанция ТП 30555 | г. Екатеринбург | г. Екатеринбург, ул. Старых большевиков, 1 | СН2 | 2 | 0
176 | Трансформаторная подстанция ТП 30555 | г. Екатеринбург | г. Екатеринбург, ул. Старых большевиков, 1 | СН2 | 0 | 0
177 | ПС 6/0,4 кВ "Орбита" | г. Екатеринбург | Свердловская область, г. Екатеринбург, район Новосвердловской ТЭЦ, | СН2 | 0.16 | 0
178 | ТП 2277 | г. Екатеринбург | пер. Гончарный, 4Г | СН2 | 2 | 0
179 | ТП 2277 | г. Екатеринбург | пер. Гончарный, 4Г | СН2 | 0 | 0
180 | ТП 25997, КЛ 6 кВ от ТП-2277 до ТП-25997 КЛ 0,4 кВ от ТП-25997 до ВРУ-1,2 ж/д | г. Екатеринбург | пер. Широкий д. 6 | СН2 | 2 | 0
181 | ТП 25997, КЛ 6 кВ от ТП-2277 до ТП-25997 КЛ 0,4 кВ от ТП-25997 до ВРУ-1,2 ж/д | г. Екатеринбург | пер. Широкий д. 6 | СН2 | 0 | 0
182 | ТП 2290 | г. Екатеринбург | ул. Щорса, 39б | СН2 | 2 | 0
183 | ТП 2290 | г. Екатеринбург | ул. Щорса, 39б | СН2 | 0 | 0
184 | ТП 60149 | г. Екатеринбург | ул. Завокзальная, д. 26 | СН2 | 0.8 | 0
185 | ТП 60149 | г. Екатеринбург | ул. Завокзальная, д. 26 | СН2 | 0 | 0
186 | ТП 71717 | г. Екатеринбург | ул. Яскина, 14 | СН2 | 2 | 0
187 | ТП 71717 | г. Екатеринбург | ул. Яскина, 14 | СН2 | 0 | 0
188 | ТП 4820 | г. Екатеринбург | ул. Московский тракт, 9, 2/а | СН2 | 0.1 | 0
189 | ТП 25105 (ф. Зубр от ПС Горный щит) | г. Екатеринбург | КП "Лесная поляна" южнее с. Горный щит | СН2 | 0.25 | 0
190 | ТП 25110 | г. Екатеринбург | КП "Лесные тропы" южнее с. Горный щит | СН2 | 0.4 | 0
191 | ТП 71847 | г. Екатеринбург | г.Екатеринбург КП "Южный Исток" | СН2 | 0.4 | 0
192 | ТП 25040 | г. Екатеринбург | Полеводство | СН2 | 0.63 | 0
193 | ТП 50152 | г. Екатеринбург | ул. Блюхера 39А | СН2 | 2 | 0
194 | ТП 50152 | г. Екатеринбург | ул. Блюхера 39А | СН2 | 0 | 0
195 | ТП 12301 | г. Екатеринбург | ул. Амундсена, стр. 63 (ТЦ Гранат) | СН2 | 2 | 0
196 | ТП 12301 | г. Екатеринбург | ул. Амундсена, стр. 63 (ТЦ Гранат) | СН2 | 0 | 0
197 | ТП 1089 (транзит к ТП-1090) | г. Екатеринбург | ул. Свердлова,8 | СН2 | 1.26 | 0.04
198 | ТП 1089 (транзит к ТП-1090) | г. Екатеринбург | ул. Свердлова,8 | СН2 | 0 | 0
199 | ТП 1090 | г. Екатеринбург | ул. Свердлова,8 | СН2 | 1.26 | 0
200 | ТП 1090 | г. Екатеринбург | ул. Свердлова,8 | СН2 | 0 | 0.04
201 | ТП 25030 | г. Екатеринбург | Полеводство | СН2 | 0.63 | 0
202 | ТП 13022 | г. Екатеринбург | г. Екатеринбург, ул. Московская, д.196А | СН2 | 2.5 | 0
203 | ТП 13022 | г. Екатеринбург | г. Екатеринбург, ул. Московская, д.196А | СН2 | 0 | 0
204 | ТП 13023 | г. Екатеринбург | г. Екатеринбург, ул. Волгоградская, д.18б | СН2 | 2.5 | 0.01
205 | ТП 13023 | г. Екатеринбург | г. Екатеринбург, ул. Волгоградская, д.18б | СН2 | 0 | 0
206 | РП 841 | г. Екатеринбург | г. Екатеринбург, ул. Анри Барбюса, д.6 | СН2 | 2 | 0
207 | РП 841 | г. Екатеринбург | г. Екатеринбург, ул. Анри Барбюса, д.6 | СН2 | 0 | 0
208 | ТП 27007 | г. Екатеринбург | мкрн Светлый | СН2 | 2 | 0
209 | ТП 27007 | г. Екатеринбург | мкрн Светлый | СН2 | 0 | 0
210 | ТП 44100 (от ТП-44999 ЕЭСК) | г. Екатеринбург | пер. Гаринский, д. 3 | СН2 | 1.26 | 0
| ТП 44100 (от ТП-44999 ЕЭСК) | г. Екатеринбург | пер. Гаринский, д. 3 | СН2 | 0
| ТП 14063 (от РП-6200 ЕЭСК) | г. Екатеринбург | Радищева, 41 | СН2 | 2.5 | 0
| ТП 14063 (от РП-6200 ЕЭСК) | г. Екатеринбург | Радищева, 41 | СН2 | 0
| ТП 12092 (от ТП-4057 и РП-423 ЕЭСК) | г. Екатеринбург | Екатеринбург, Белинского 108 | СН2 | 2 | 0
| ТП 12092 (от ТП-4057 и РП-423 ЕЭСК) | г. Екатеринбург | Екатеринбург, Белинского 108 | СН2 | 0
| ТП 14004 (от ТП-4001 ЕЭСК) | г. Екатеринбург | Малышева 42А | СН2 | 2 | 0
| ТП 14004 (от ТП-4001 ЕЭСК) | г. Екатеринбург | Малышева 42А | СН2 | 0
| ТП 30300 (от ТП-31904 и ТП-30301 ЕЭСК) | г. Екатеринбург | Космонавтов 31 | СН2 | 0.8 | 0
| ТП 30300 (от ТП-31904 и ТП-30301 ЕЭСК) | г. Екатеринбург | Космонавтов 31 | СН2 | 0
| Распредилительная подстанция РП 6502 (встроен в здан ТЦ помещ.19-23,26 на 1 эт.) от РП-235 (ЕЭСК) | г. Екатеринбург | г. Екатеринбург, ул. Павлодарского, 6 (ТРЦ "Глобус") | СН2 | 0
| Трапнсформаторная подстанция ТП 26006 от РП-282 (ЭШ) | г. Екатеринбург | г. Екатеринбург, ул. Щербакова, 4 | СН2 | 0
| РП 282 | г. Екатеринбург | г. Екатеринбург, ул. Щербакова,2 | СН2 | 0
| ТП 2205 | г. Екатеринбург | г. Екатеринбург, ул. Щербакова,2к | СН2 | 0
| Трансформаторная подстанция ТП 2305 Амундсена | г. Екатеринбург | г. Екатеринбург, ул. Амундсена, 65 | СН2 | 0
| ТП 200914 "ИП Савин", КЛ -6 кВ "фид 590/2 оп 41- ТП 200914 "ИП Савин" | г. Екатеринбург | г Екатеринбург, ул Бахчиванджи 2Д-4 | СН2 | 0.16
| ТП 14002 (от РП-848, ТП-4508 ЕЭСК) | г. Екатеринбург | ул. 8 марта, д. 36 | СН2 | 2.5 | 0
| ТП 14002 (от РП-848, ТП-4508 ЕЭСК) | г. Екатеринбург | ул. 8 марта, д. 36 | СН2 | 0
| КТП «Бетонресурс» 6/0,4 16кВа | г. Екатеринбург | Екатеринбург ул. Владимира Высоцкого, 105. | СН2 | 0.016
| КТП № 25158 10/0,4 630кВа (транзит к ТП-25159) | г. Екатеринбург | Свердловская область, г. Екатеринбург, ул. 7-я Самородная, КН 66:41:0513041:865, 66:41:0513041:1326, 66:41:0513041: 1357, 66:41:0513041: 1370 | СН2 | 0.63 | 0
| КТП № 25159 10/0,4 кВ 400кВа | г. Екатеринбург | (Свердловская область, г. Екатеринбург, ул. 7-я Самородная, б/н, уч. КН 66:41:0513041:1448, 66:41:0513041:1449, 66:41:0513041:1450) | СН2 | 0.4
| ТП 12059 2х1250 кВа | г. Екатеринбург | улица Краснолесья, сооружение 10/6 | СН2 | 2.5 | 0
| ТП 12059 2х1250 кВа | г. Екатеринбург | улица Краснолесья, сооружение 10/6 | СН2 | 0
| ТП-26209 (от ТП-26209 ЕЭСК ПС 110/10 Братская) | г. Екатеринбург | улица Щербакова, д. 18 | СН2 | 1.26 | 0
| ТП-26209 (от ТП-26209 ЕЭСК ПС 110/10 Братская) | г. Екатеринбург | улица Щербакова, д. 18 | СН2 | 0
| ТП 31148 (от РП-346 ЭСК) | г. Екатеринбург | ул. 40-летия Октября | СН2 | 2 | 0
| ТП 31148 (от РП-346 ЭСК) | г. Екатеринбург | ул. 40-летия Октября | СН2 | 0
| ТП 1658 (от ТП-1558 ЕЭСК) | г. Екатеринбург | ул. Чистопольская, д.7 | СН2 | 1.26 | 0
| ТП 1658 (от ТП-1558 ЕЭСК) | г. Екатеринбург | ул. Чистопольская, д.7 | СН2 | 0
| Трансформаторная подстанция ТП 1745 | г. Екатеринбург | Свердловская обл., г. Екатеринбург, ул. Горнистов, 17 | СН2 | 0.8 | 0
| Трансформаторная подстанция ТП 1745 | г. Екатеринбург | Свердловская обл., г. Екатеринбург, ул. Горнистов, 17 | СН2 | 0
| Трансформаторная подстанция ТП 1743 | г. Екатеринбург | Свердловская обл., г. Екатеринбург, ул.Испытателей, 20 | СН2 | 1.26 | 0
| Трансформаторная подстанция ТП 1743 | г. Екатеринбург | Свердловская обл., г. Екатеринбург, ул.Испытателей, 20 | СН2 | 0
| Центральная распредилительная подстанция №590 (ЦРП №590) | г. Екатеринбург | Свердловская обл., г. Екатеринбург, ул.Испытателей, 16Б | СН2 | 0.8 | 0
| Центральная распредилительная подстанция №590 (ЦРП №590) | г. Екатеринбург | Свердловская обл., г. Екатеринбург, ул.Испытателей, 16Б | СН2 | 0
| Трансформаторная подстанция ТП 1745 | г. Екатеринбург | Свердловская обл., г. Екатеринбург, ул. Горнистов, 17 | СН2 | 0.8 | 0
| Трансформаторная подстанция ТП 1745 | г. Екатеринбург | Свердловская обл., г. Екатеринбург, ул. Горнистов, 17 | СН2 | 0
| Трансформаторная подстанция ТП 1743 | г. Екатеринбург | Свердловская обл., г. Екатеринбург, ул.Испытателей, 20 | СН2 | 1.26 | 0
| Трансформаторная подстанция ТП 1743 | г. Екатеринбург | Свердловская обл., г. Екатеринбург, ул.Испытателей, 20 | СН2 | 0
| Центральная распредилительная подстанция № 590 (ЦРП №590) | г. Екатеринбург | Свердловская обл., г. Екатеринбург, ул.Испытателей, 16Б | СН2 | 0.8 | 0
| Центральная распредилительная подстанция № 590 (ЦРП №590) | г. Екатеринбург | Свердловская обл., г. Екатеринбург, ул.Испытателей, 16Б | СН2 | 0
| ТП 25998 | г. Екатеринбург | г. Екатеринбург, ул. Гастелло | СН2 | 4 | 0
| ТП 25998 | г. Екатеринбург | г. Екатеринбург, ул. Гастелло | СН2 | 0
| ТП 12059 2х1250 кВа | г. Екатеринбург | улица Краснолесья, сооружение 10/6 | СН2 | 2.5 | 0
| ТП 12059 2х1250 кВа | г. Екатеринбург | улица Краснолесья, сооружение 10/6 | СН2 | 0
| ТП 61304 | г. Екатеринбург | г. Екатеринбург, ул Готвальда 24/3 (МКД) | СН2 | 6.4 | 0
| ТП 61304 | г. Екатеринбург | г. Екатеринбург, ул Готвальда 24/3 (МКД) | СН2 | 0
| ТП 2277 (транзит к ТП-25997) | г. Екатеринбург | пер. Гончарный, 4Г | СН2 | 2 | 0
| ТП 2277 (транзит к ТП-25997) | г. Екатеринбург | пер. Гончарный, 4Г | СН2 | 0
| ТП 25997 | г. Екатеринбург | пер. Широкий д. 6 | СН2 | 2 | 0
| ТП 25997 | г. Екатеринбург | пер. Широкий д. 6 | СН2 | 0
| ТП-4864 (2БКТП-1000/10/0,4 кВ) "Шевелева" | г. Екатеринбург | г. Екатеринбург, ул Шевелева, д. б/н. | СН2 | 2 | 0
| ТП-4864 (2БКТП-1000/10/0,4 кВ) "Шевелева" | г. Екатеринбург | г. Екатеринбург, ул Шевелева, д. б/н. | СН2 | 0
| ТП 12059 2х1250 кВа | г. Екатеринбург | улица Краснолесья, сооружение 10/6 | СН2 | 0
| Трансформаторная подстанция ТП 61304 от ТП-61302 (ЭШ) КЛ-10 кВ "ТП 61302-ТП 61304" | г. Екатеринбург | г. Екатеринбург, ул Готвальда 24/3 (МКД) | СН2 | 0
| ТП 2277 | г. Екатеринбург | пер. Гончарный, 4Г | СН2 | 0
| ТП 25997, КЛ 6 кВ от ТП-2277 до ТП-25997 КЛ 0,4 кВ от ТП-25997 до ВРУ-1,2 ж/д | г. Екатеринбург | пер. Широкий д. 6 | СН2 | 0
| .ТП-4864 (2БКТП-1000/10/0,4 кВ) "Шевелева" с двумя КЛ-10 кВ от ТП-4083 до ТП 4864 по 350м каждая | г. Екатеринбург | г. Екатеринбург, ул Шевелева, д. б/н. | СН2 | 0
| ТП 12049 2*1600 кВА (транзит к ТП-12059) | г. Екатеринбург | г. Екатеринбург, ул. Краснолесья, сооружение 10/2; | СН2 | 3.2 | 0
| ТП 12049 2*1600 кВА (транзит к ТП-12059) | г. Екатеринбург | г. Екатеринбург, ул. Краснолесья, сооружение 10/2; | СН2 | 0
| ТП 60121 2*1250 кВА (транзит к ТП-30122) | г. Екатеринбург | г. Екатеринбург, пер. Трамвайный , д. 2 б; | СН2 | 2.5 | 0
| ТП 60121 2*1250 кВА (транзит к ТП-30122) | г. Екатеринбург | г. Екатеринбург, пер. Трамвайный , д. 2 б; | СН2 | 0
| ТП 60122 2*1250 кВА | г. Екатеринбург | г. Екатеринбург, пер. Трамвайный , стр. 2/6. | СН2 | 2.5 | 0
| ТП 60122 2*1250 кВА | г. Екатеринбург | г. Екатеринбург, пер. Трамвайный , стр. 2/6. | СН2 | 0
| Трансформаторная подстанция ТП-61302 (транзит к ТП-1378 ЕЭСК) | г. Екатеринбург | г.Екатеринбург, ул.Готвальда 22 | СН2 | 4 | 0
| Трансформаторная подстанция ТП-61302 (транзит к ТП-1378 ЕЭСК) | г. Екатеринбург | г.Екатеринбург, ул.Готвальда 22 | СН2 | 0
| ТП 12049 2*1600 кВА | г. Екатеринбург | г. Екатеринбург, ул. Краснолесья, сооружение 10/2; | СН2 | 0
| ТП 60121 2*1250 кВА с КЛ-10 кВ от РП-556 доТП 60121 длиной 351 м. | г. Екатеринбург | г. Екатеринбург, пер. Трамвайный , д. 26; | СН2 | 0
| ТП 60122 2*1250 кВА с КЛ-10 кВ от ТП 60121 до ТП 60122 длиной 56м | г. Екатеринбург | г. Екатеринбург, пер. Трамвайный , стр. 2/6. | СН2 | 0
| Трансформаторная подстанция ТП-61302 Готвальда | г. Екатеринбург | г.Екатеринбург, ул.Готвальда 22 | СН2 | 0
| ТП-44143 Мельникова | г. Екатеринбург | г. Екатеринбург, ул. Мельникова, 27 | СН2 | 2.5 | 0
| ТП-44143 Мельникова | г. Екатеринбург | г. Екатеринбург, ул. Мельникова, 27 | СН2 | 0
| ТП 30555 | г. Екатеринбург | г. Екатеринбург, ул. Старых большевиков, 1 | СН2 | 2 | 0
| ТП 30555 | г. Екатеринбург | г. Екатеринбург, ул. Старых большевиков, 1 | СН2 | 0
| ТП 2914 | г. Екатеринбург | Свердловская обл., г. Екатеринбург, ул.Волгоградская, 178Б | СН2 | 1.26 | 0
| ТП 2914 | г. Екатеринбург | Свердловская обл., г. Екатеринбург, ул.Волгоградская, 178Б | СН2 | 0
| ТП 2915 | г. Екатеринбург | Свердловская обл., г. Екатеринбург, ул.Ясная, 33А | СН2 | 1.26 | 0
| ТП 2915 | г. Екатеринбург | Свердловская обл., г. Екатеринбург, ул.Ясная, 33А | СН2 | 0
| ТП-30553 Ст Большевиков (транзит к ТП-30555) | г. Екатеринбург | г. Екатеринбург, ул. Старых Большевиков, 3в | СН2 | 2 | 0
| ТП-30553 Ст Большевиков (транзит к ТП-30555) | г. Екатеринбург | г. Екатеринбург, ул. Старых Большевиков, 3в | СН2 | 0
| ТП 61300 от РП-537 (ЕЭСК) | г. Екатеринбург | г. Екатеринбург, ул. Гражданская, д.11 (ТСЖ "Береговое") | СН2 | 1.26 | 0
| ТП 61300 от РП-537 (ЕЭСК) | г. Екатеринбург | г. Екатеринбург, ул. Гражданская, д.11 (ТСЖ "Береговое") | СН2 | 0
| ТП 13022 (транзит к ТП-13023) | г. Екатеринбург | г. Екатеринбург, ул. Московская, д.196А | СН2 | 2.5 | 0
| ТП 13022 (транзит к ТП-13023) | г. Екатеринбург | г. Екатеринбург, ул. Московская, д.196А | СН2 | 0
| ТП 13023 | г. Екатеринбург | г. Екатеринбург, ул. Волгоградская, д.18б | СН2 | 2.5 | 0
| ТП 13023 | г. Екатеринбург | г. Екатеринбург, ул. Волгоградская, д.18б | СН2 | 0
| ТП 33807 Малый | г. Екатеринбург | г. Екатеринбург, пер. Малый, 15 | СН2 | 1.26 | 0
| ТП 33807 Малый | г. Екатеринбург | г. Екатеринбург, пер. Малый, 15 | СН2 | 0
| Трансформаторная подстанция ТП-44143 Мельникова | г. Екатеринбург | г. Екатеринбург, ул. Мельникова, 27 | СН2 | 0
| Трансформаторная подстанция ТП 30555 | г. Екатеринбург | г. Екатеринбург, ул. Старых большевиков, 1 | СН2 | 0
| Трансформаторная подстанция ТП 2914 | г. Екатеринбург | Свердловская обл., г. Екатеринбург, ул.Волглградская, 178Б | СН2 | 0
| Трансформаторная подстанция ТП 2915 | г. Екатеринбург | Свердловская обл., г. Екатеринбург, ул.Ясная, 33А | СН2 | 0
| Трансформаторная подстанция ТП-30553 Ст Большевиков | г. Екатеринбург | г. Екатеринбург, ул. Старых Большевиков, 3в | СН2 | 0
| Трансформаторная подстанция ТП 61300 от РП-537 (ЕЭСК) | г. Екатеринбург | г. Екатеринбург, ул. Гражданская, д.11 (ТСЖ "Береговое") | СН2 | 0
| ТП 13022 | г. Екатеринбург | г. Екатеринбург, ул. Московская, д.196А | СН2 | 0
| ТП 13023 | г. Екатеринбург | г. Екатеринбург, ул. Волгоградская, д.18б | СН2 | 0
| Трансформаторная подстанция ТП 33807 Малый | г. Екатеринбург | г. Екатеринбург, пер. Малый, 15 | СН2 | 0
| ТП 44162 | г. Екатеринбург | г. Екатеринбург, ул. Кирова, 33 | СН2 | 3.2 | 0
| ТП 44162 | г. Екатеринбург | г. Екатеринбург, ул. Кирова, 33 | СН2 | 0
| РП 8040 от ПС Петрищевская 110/10 (яч.22,37) КЛ 10 кВ "ПС Петрищевская-1,2 - РП 8040" (1310м) | г. Екатеринбург | г. Екатеринбург. Кв улиц Институтская-Барклая-Тимофеева-Ресовского-Серафимы Дерябиной ул. Очеретина, 3-10 (ООО "УК Мастер") | СН2 | 0
| РП 8040 от ПС Петрищевская 110/10 (яч.22,37) КЛ 10 кВ "ПС Петрищевская-1,2 - РП 8040" (1310м) | г. Екатеринбург | г. Екатеринбург. Кв улиц Институтская-Барклая-Тимофеева-Ресовского-Серафимы Дерябиной ул. Очеретина, 3-10 (ООО "УК Мастер") | СН2 | 0
| Трансформаторная подстанция ТП-2367 Луганская | г. Екатеринбург | г. Екатеринбург, ул. Луганская 2б | СН2 | 0
| ТП 10001 | г. Екатеринбург | г. Екатеринбург, ул. Шейнкмана, 119 | СН2 | 0
| Распределительный пункт РП 857 от ПС Ефимовская (ЕЭСК) КЛ-0,4 к дому Ясная, 20д (ТСЖ Ясная поляна) | г. Екатеринбург | г. Екатеринбург, ул. Ясная, д. 20к. | СН2 | 0
| Распределительный пункт РП 857 от ПС Ефимовская (ЕЭСК) КЛ-0,4 к дому Ясная, 20д (ТСЖ Ясная поляна) | г. Екатеринбург | г. Екатеринбург, ул. Ясная, д. 20к. | СН2 | 0
| РП -855 от ПС Отрадная 110/10 (ЕЭСК), транзит к ТП-4939, ТП-4875 (ЕЭСК) КЛ-10 кВ от РП-855 до ТП-49003 (потребит) | г. Екатеринбург | г. Екатеринбург, ул. Галилея, 23 | СН2 | 0
| Трансформаторная подстанция ТП 42948 от ПС Отрадная, ТП-4206, ТП-4109 (ЕЭСК) | г. Екатеринбург | Екатеринбург, ул. Соболева, д.5Б | СН2 | 0
| ТП 2290 | г. Екатеринбург | ул. Щорса, 39б | СН2 | 0
| Трансформаторная подстанция ТП-2367 Луганская | г. Екатеринбург | г. Екатеринбург, ул. Луганская 2б | СН2 | 2 | 0
| Трансформаторная подстанция ТП-2367 Луганская | г. Екатеринбург | г. Екатеринбург, ул. Луганская 2б | СН2 | 0
| ТП 10001 | г. Екатеринбург | г. Екатеринбург, ул. Шейнкмана, 119 | СН2 | 4 | 0
| ТП 10001 | г. Екатеринбург | г. Екатеринбург, ул. Шейнкмана, 119 | СН2 | 0
| Распределительный пункт РП 857 от ПС Ефимовская (ЕЭСК) КЛ-0,4 к дому Ясная, 20д (ТСЖ Ясная поляна) | г. Екатеринбург | г. Екатеринбург, ул. Ясная, д. 20к. | СН2 | 2.5 | 0
| Распределительный пункт РП 857 от ПС Ефимовская (ЕЭСК) КЛ-0,4 к дому Ясная, 20д (ТСЖ Ясная поляна) | г. Екатеринбург | г. Екатеринбург, ул. Ясная, д. 20к. | СН2 | 0
| РП -855 от ПС Отрадная 110/10 (ЕЭСК), транзит к ТП-4939, ТП-4875 (ЕЭСК) КЛ-10 кВ от РП-855 до ТП-49003 (потребит) | г. Екатеринбург | г. Екатеринбург, ул. Галилея, 23 | СН2 | 2 | 0
| РП -855 от ПС Отрадная 110/10 (ЕЭСК), транзит к ТП-4939, ТП-4875 (ЕЭСК) КЛ-10 кВ от РП-855 до ТП-49003 (потребит) | г. Екатеринбург | г. Екатеринбург, ул. Галилея, 23 | СН2 | 0
| Трансформаторная подстанция ТП 42948 (от ПС Отрадная ф.1,2, ТП-4206, ТП-4109 (ЕЭСК) | г. Екатеринбург | Екатеринбург, ул. Соболева, д.5Б | СН2 | 2.5 | 0
| Трансформаторная подстанция ТП 42948 (от ПС Отрадная ф.1,2, ТП-4206, ТП-4109 (ЕЭСК) | г. Екатеринбург | Екатеринбург, ул. Соболева, д.5Б | СН2 | 0
| ТП 2290 | г. Екатеринбург | ул. Щорса, 39б | СН2 | 2 | 0
| ТП 2290 | г. Екатеринбург | ул. Щорса, 39б | СН2 | 0
| ТП 14002 (от РП-848, ТП-4508 ЕЭСК) | г. Екатеринбург | ул. 8 марта, д. 36 | СН2 | 0
| ТП 14002 (от РП-848, ТП-4508 ЕЭСК) | г. Екатеринбург | г. Екатеринбург, ул. 8 марта, д. 36 | СН2 | 2.5 | 0
| ТП 14002 (от РП-848, ТП-4508 ЕЭСК) | г. Екатеринбург | г. Екатеринбург, ул. 8 марта, д. 36 | СН2 | 0
| ТП 44161 | г. Екатеринбург | Екатеринбург, Токарей, 40 | СН2 | 1.26 | 0
| ТП 44161 | г. Екатеринбург | Екатеринбург, Токарей, 40 | СН2 | 0
| ТП 42960 | г. Екатеринбург | ул. Евгения Савкова, строение 8/2 | СН2 | 3.2 | 0
| ТП 42960 | г. Екатеринбург | ул. Евгения Савкова, строение 8/2 | СН2 | 0
| ТП 42961 | г. Екатеринбург | ул. Евгения Савкова, строение 4/2 | СН2 | 2 | 0
| ТП 42961 | г. Екатеринбург | ул. Евгения Савкова, строение 4/2 | СН2 | 0
| ТП 71391 | г. Екатеринбург | Екатеринбург, Тверитина, 41 | СН2 | 3.2 | 0
| ТП 71391 | г. Екатеринбург | Екатеринбург, Тверитина, 41 | СН2 | 0
| РП 8040 | г. Екатеринбург | в квартале улиц Институтская-Барклая-Тимофеева-Ресовского-Серафимы Дерябиной | СН2 | 2.5 | 0
| РП 8040 | г. Екатеринбург | в квартале улиц Институтская-Барклая-Тимофеева-Ресовского-Серафимы Дерябиной | СН2 | 0
| КТПН «Бобылев» 6/0,4 160 кВа | г. Екатеринбург | пер.Автоматики 2 | СН2 | 0.16
| КТП "СНТ Рафик" 6/0,4 160 кВа | г. Екатеринбург | г. Екатеринбург, Березовский городской округ, Березовское лесничество,Березовское участковое лесничество, Березовский участок (кварталы 36-38), урочище ПСХК "Шиловский"(квартал 9) | СН2 | 0.16
| КТП "ЦНУ № 2" 6/0,4 160 кВа, г. Екатеринбург, ул. Испытателей | г. Екатеринбург | г. Екатеринбург, ул. Испытателей | СН2 | 0.16
| КТПН «ИП Щур» 6/0,4 160 кВа | г. Екатеринбург | г. Екатеринбург, пер. Автоматики, 2. | СН2 | 0.16
| КТПН № 7784 "ДПК Зеленые просторы" 10/0,4 160 кВа | г. Екатеринбург | Екатеринбург, Октябрьский район, ДПК "Зеленые просторы" | СН2 | 0.16
| КТПН № 7785 "ДПК Зеленые просторы" 10/0,4 400 кВа | г. Екатеринбург | Екатеринбург, Октябрьский район, ДПК "Зеленые просторы" | СН2 | 0.4
| ТП 25127 | г. Екатеринбург | п. Горный щит | СН2 | 0.63 | 0
| ТП 25126 | г. Екатеринбург | п. Горный щит | СН2 | 0.63 | 0
| ТП 25166 | г. Екатеринбург | п. Горный щит | СН2 | 0.63 | 0
| ТП 25165 | г. Екатеринбург | п. Горный щит | СН2 | 0.63 | 0
| ТП 25124 | г. Екатеринбург | п. Горный щит | СН2 | 0.63 | 0
| ТП 25125 | г. Екатеринбург | п. Горный щит | СН2 | 0.63 | 0
| ТП 9602 | г. Екатеринбург | с. Верхнемакарово | СН2 | 0.4
| ТП 9603 | г. Екатеринбург | с. Верхнемакарово | СН2 | 0.4
| ПС 110/10 "Металл" | г.Первоуральск | г. Первоуральск, ул. Сантехизделий, д.34 | ВН | 50 | 0
| ПС 110/10 "Металл" | г.Первоуральск | г. Первоуральск, ул. Сантехизделий, д.34 | ВН | 0
| ПС 110/35/6 "ПРУ" | г.Первоуральск | г. Первоуральск, ул. Энгельса, д.13а | ВН | 20 | 0
| ПС 110/35/6 "ПРУ" | г.Первоуральск | г. Первоуральск, ул. Энгельса, д.13а | СН1 | 0
| КТП 10/0,4 160 кВа "Компания Лайк" от ЛЭП 10кВ от ТП "Хрустальная" РУ 10кВ до ТП "ФКУ КЛ-66" | г.Первоуральск | г. Первоуральск, д. Старые Решеты, ул. Пушкина, д. 1-д | СН2 | 0.16
| ТП 5145 "Промстройкапитал"(2КТП 10/0,4 кВ 2*1000 БО "Курганово") | Полевской | г. Полевской, с. Курганово, территория оздоровительного комплекса "Автомобилист" | СН2 | 2 | 0
| ТП 5145 "Промстройкапитал"(2КТП 10/0,4 кВ 2*1000 БО "Курганово") | Полевской | г. Полевской, с. Курганово, территория оздоровительного комплекса "Автомобилист" | СН2 | 0
| ТП "Молокозавод" (КТПт-1630-6/0,4 "ПМК"), ВЛ-6 кВ длиной 530 м. | Полевской | г. Полевской, Восточно-промышленный район, 4/2. | СН2 | 1.63 | 0
| ТП "Молокозавод" (КТПт-1630-6/0,4 "ПМК"), ВЛ-6 кВ длиной 530 м. | Полевской | г. Полевской, Восточно-промышленный район, 4/2. | СН2 | 0
| ТП "Молокозавод" (КТПт-1630-6/0,4 "ПМК"), ВЛ-6 кВ длиной 530 м. | Полевской | г. Полевской, Восточно-промышленный район, 4/2. | СН2 | 0
| ПС 110/6 кВ "Набережная" | г Реж | г. Реж, ул. Советская, д.1 | ВН | 50 | 0
| ПС 110/6 кВ "Набережная" | г Реж | г. Реж, ул. Советская, д.1 | ВН | 0
| ПС 110/6 кВ "Набережная" | г Реж | г. Реж, ул. Советская, д.1 | ВН | 50 | 0
| ПС 110/6 кВ "Набережная" | г Реж | г. Реж, ул. Советская, д.1 | ВН | 0
| Трансформаторная подстанция с воздушным выключателем КТП № 3 «Фрунзе 2» | Шалинский ГО | п.Шаля, ул Фрунзе,99 | СН2 | 0.1
| Здание трансформаторной подстанции с ВН-16 в кол-ве4 шт. № 6 ЗРУ «Свердлова | Шалинский ГО | п.Шаля Свердлова 24 | СН2 | 0.25
| Здание трансформаторной подстанции с ВН-16 в кол-ве4 шт. № 6 ЗРУ «Свердлова | Шалинский ГО | п.Шаля Свердлова 24 | СН2 | 0
| Трансформаторная подстанция с ВН ПС 10/0,4 кВ КТП «Дом Свердлова» | Шалинский ГО | п.Шаля ул Свердлова 12А | СН2 | 0.25
| Здание трансформаторной подстанции с ВН-16 в кол-ве 4 шт. «Доломит» | Шалинский ГО | п Шаля м.р-н Доломит | СН2 | 0.8 | 0
| Здание трансформаторной подстанции с ВН-16 в кол-ве 4 шт. «Доломит» | Шалинский ГО | п Шаля м.р-н Доломит | СН2 | 0
| Трансформаторная подстанция с воздушным выключателем КТП № 29 «КНС» | Шалинский ГО | п Шаля ул Дзержинского 32 | СН2 | 0.1
| Трансформаторная подстанция с воздушным выключателем КТП №31 «Очистные» | Шалинский ГО | п Шаля м.р-н Очистные сооружения | СН2 | 0.1
| Здание трансформаторной подстанции с ВН-16 в кол-ве 4 шт. ТП № 16 «Администрация» | Шалинский ГО | п Шаля ул Орджоникидзе,5 | СН2 | 1.26 | 0
| Здание трансформаторной подстанции с ВН-16 в кол-ве 4 шт. ТП № 16 «Администрация» | Шалинский ГО | п Шаля ул Орджоникидзе,5 | СН2 | 0
| Трансформаторная подстанция с ВН-16 в кол-ве 2 шт. КТП № 18 «Пушкина» | Шалинский ГО | п. Шаля ул Пушкина 4 | СН2 | 0.16
| Здание трансформаторной подстанции с ВН-16 в кол-ве 4 шт. № 22 ЗРУ «Прометей» | Шалинский ГО | п Шаля ул Пушкина 8 | СН2 | 0.8 | 0
| Здание трансформаторной подстанции с ВН-16 в кол-ве 4 шт. № 22 ЗРУ «Прометей» | Шалинский ГО | п Шаля ул Пушкина 8 | СН2 | 0
| Трансформаторная подстанция с ВН ПС 10/0,4 кВ КТП № 24 «Инфекционное отделение» | Шалинский ГО | пШаля ул Пушкина 11 | СН2 | 0.25
| Трансформаторная подстанция с ВН-16 в кол-ве 2 шт. ПС 10/0,4 кВ КТП № 13 «Энгельса» | Шалинский ГО | п Шаля ул Энгельса 14 | СН2 | 0.4
| Трансформаторная подстанция с ВН-16 . КТП № 1 «Нижний склад Илим»» | Шалинский ГО | п Илим ул Щорса 1 | СН2 | 0.63 | 0
| Трансформаторная подстанция с ВН -16 ПС 10/0,4 кВ КТП № 2 «Поселок 1 Илим» | Шалинский ГО | п. Илим ул Кузнецова 1 | СН2 | 0.063
| Трансформаторная подстанция с воздушным выключателем КТП № 3«ФАП Илим» | Шалинский ГО | п Илим ул Щорса 1 | СН2 | 0.1
| Трансформаторная подстанция с ВН -16 ПС 10/0,4 кВ КТП № 5 «Школа Илим» | Шалинский ГО | п Илим ул Кирова 37 | СН2 | 0.4
| Трансформаторная подстанция с ВН -16 ПС 10/0,4 кВ КТП № 6 «Поселок 2 Илим» | Шалинский ГО | п Илим Калинина 33 | СН2 | 0.063
| Трансформаторная подстанция с ВН -16 ПС 10/0,4 кВ КТП № 7 «Поселок 3 Илим» | Шалинский ГО | п Илим ул Кирова 31 | СН2 | 0.1
| Трансформаторная подстанция с ВН ПС 10/0,4 кВ КТП № 8 Лесхоз Илим» | Шалинский ГО | п Илим ул Щорса 1 | СН2 | 0.16
| Трансформаторная подстанция с воздушным выключателем КТП № 1 «Пилорама Сарга» | Шалинский ГО | п Сарга Привокзальная 52 | СН2 | 0.25
| Трансформаторная подстанция с ВН -16 ПС 10/0,4 кВ КТП № 2 «Автобаза» | Шалинский ГО | п Сарга Пром зона | СН2 | 0.16
| Здание трансформаторной подстанции с ВН-16 в кол-ве4 шт. ЗРУ №3 «Промбаза Сарга» | Шалинский ГО | п Сарга Пром зона | СН2 | 1.26 | 0
| Здание трансформаторной подстанции с ВН-16 в кол-ве4 шт. ЗРУ №3 «Промбаза Сарга» | Шалинский ГО | п Сарга Пром зона | СН2 | 0
| КТП-Т-К-К (160кВА)(ТП д/с № 11 "Сказка") | Шалинский ГО | р.п.Шаля, ул.Некрасова, д.1Б | СН2 | 0.16
| Трансформаторная подстанция с ВН -16 ПС 10/0,4 кВ КТП № 5 «Нагорная» | Шалинский ГО | п Сарга Нагорная 9 | СН2 | 0.16
| Трансформаторная подстанция с воздушным выключателем КТП № 6 «8 марта Сарга» | Шалинский ГО | п Сарга 8 марта 21 | СН2 | 0.25
| Трансформаторная подстанция с ВН -16 ПС 10/0,4 кВ КТП № 1 «Лесхоз» | Шалинский ГО | п Сабик Первомайская 42 | СН2 | 0.25
| Трансформаторная подстанция с ВН -16 ПС 10/0,4 кВ КТП № 2 «Поселок» | Шалинский ГО | п Сабик Школьная 15 | СН2 | 0.25
| Трансформаторная подстанция с ВН -16 ПС 10/0,4 кВ КТП № 3 «Солнечная» | Шалинский ГО | п Сабик Солнечная 32 | СН2 | 0.16
| Трансформаторная подстанция с ВН -16 ПС 10/0,4 кВ КТП № 4 «Совхоз» | Шалинский ГО | п Сабик ул Лесная 3 | СН2 | 0.25
| Трансформаторная подстанция с ВН -16 ПС 10/0,4 кВ КТП № 1 «Автобаза» | Шалинский ГО | п Колпаковка ул 1 Советская 38 | СН2 | 0.16
| Трансформаторная подстанция с ВН -16 ПС 10/0,4 кВ КТП № 4 «Пекарня» | Шалинский ГО | П колпаковка ул Рабочая 14 | СН2 | 0.25
| Здание трансформаторной подстанции с ВН-16 в кол-ве 4 шт. ТП № 6 ЗРУ «Школа» | Шалинский ГО | п Колпаковка ул Железнодорожная 26 | СН2 | 0.32
| Здание трансформаторной подстанции с ВН-16 в кол-ве 4 шт. ТП № 6 ЗРУ «Школа» | Шалинский ГО | п Колпаковка ул Железнодорожная 26 | СН2 | 0
| Трансформаторная подстанция с ВН -16 ПС 10/0,4 кВ КТП № 9 «Больница» | Шалинский ГО | п Колпаковка ул Запрудная 21 | СН2 | 0.4
| Трансформаторная подстанция ТП "Унь" | Шалинский ГО | п. Унь ул Привокзальная 5 | СН2 | 0.1
| Трансформаторная подстанция с воздушным выключателем КТП № 1 «Ленина» | Шалинский ГО | п Шаля ул Ленина 103 | СН2 | 0.16
| КТПН-2 "Школа" | Шалинский ГО | п Шаля ул Энгельса 54 | СН2 | 0.5 | 0
| КТПН-2 "Школа" | Шалинский ГО | п Шаля ул Энгельса 54 | СН2 | 0
| КПТН-Т_ВК с тр-ом ТМ Калинина(ТП Сиротский дом) | Шалинский ГО | п.Шаля, ул.Калинина ,59А | СН2 | 0.16
| КТП № 7 «Свердлова» | Шалинский ГО | п Шаля ул Свердлова 34а | СН2 | 0.4
| КТП № 8 «Урицкого» | Шалинский ГО | п Шаля ул Советская 6 | СН2 | 0.4
| КТП № 33 «Бебеля» | Шалинский ГО | п Шаля ул Бебеля б/н | СН2 | 0.16
| КТП 10-10/0,22 кВ «Свердлова 2» | Шалинский ГО | п Шаля ул Свердлова 2 | СН2 | 0.01
| КТП № 19 "РТС | Шалинский ГО | п Шаля ул Галины Селетовой б/н | СН2 | 0.1
| КТП № 12 «ПМК» | Шалинский ГО | п Шаля ул Калинина б/н | СН2 | 0.4
| КТП № 20 «Погрузка» | Шалинский ГО | п Шаля ул Пушкина б/н | СН2 | 0.16
| КТП № 26 «ДПМК» | Шалинский ГО | п Шаля ул Луговая б/н | СН2 | 0.4
| КТП № 28 «Пионерский поселок» | Шалинский ГО | п Шаля ул Ст Разина б/н | СН2 | 0.4
| КТП № 30 «КНС-2» | Шалинский ГО | п Шаля ул Дзержинского б/н | СН2 | 0.1
| КТП № 32 «Очистные 2» | Шалинский ГО | п Шаля р-он очистных сооружений | СН2 | 0.1
| КТП 25-10/0,4 кВ «Скважина Сипа» | Шалинский ГО | п Шаля ул Нефтяников 21А | СН2 | 0.025
| КТП № 40 «Халтурина» | Шалинский ГО | п Шаля ул Халтурина б/н | СН2 | 0.25
| КТП 25-10/0,4 кВ «Мичурина» | Шалинский ГО | п Шаля ул Мичурина 14 | СН2 | 0.025
| КТП 25-10/0,4 кВ «Подгорная» | Шалинский ГО | п Шаля ул Подгорная 4 | СН2 | 0.025
| КТП № 15 «Роддом» | Шалинский ГО | п Шаля ул Пушкина б/н | СН2 | 0.4
| КТП № 27 «Ясная» | Шалинский ГО | п Шаля ул Ясная б/н | СН2 | 0.16
| КТП №43 «Юбилейная» | Шалинский ГО | п Шаля ул Юбилейная б/н | СН2 | 0.25
| КТП 25-10/0,4 кВ «Переулок Солнечный 1» | Шалинский ГО | п Шаля пер Солнечный 6 | СН2 | 0.025
| КТП 25-10/0,4 кВ «Переулок Солнечный 2» | Шалинский ГО | п Шаля пер Солнечный 10 | СН2 | 0.025
| КТП 10-10/0,4 кВ «Парижской Коммуны» | Шалинский ГО | п Шаля ул П Коммуны, 2 | СН2 | 0.025
| ТП № 2*400 6/0,4 кВ "Чусовое" | Шалинский ГО | П Чусовое ул Ленина 6А | СН2 | 0.8 | 0
| ТП № 2*400 6/0,4 кВ "Чусовое" | Шалинский ГО | П Чусовое ул Ленина 6А | СН2 | 0
| КТП № 9 « Илим» | Шалинский ГО | п Илим ул Щорса б/н | СН2 | 0.4
| КТП № « Сарга Шаля» | Шалинский ГО | п Сарга ул Советская 12 | СН2 | 0.16
| КТП № 8 «Сарга Заречная» | Шалинский ГО | п. Сарга ул 2 Запрудная | СН2 | 0.16
| КТП № 3 «ЛПХ Колпаковка» | Шалинский ГО | п Колпаковка р-он н.склада | СН2 | 0.4
| КТП № 4 «ЛПХ Колпаковка» | Шалинский ГО | п Колпаковка р-он н.склада | СН2 | 0.4
| Трансформаторная подстанция 2КТПУ(п) – 1000/10/,4 кВ (лит. 4) БКТП«Энергошаля» | Шалинский ГО | п. Шаля ул Нефтяников 20 | СН2 | 2 | 0
| Трансформаторная подстанция 2КТПУ(п) – 1000/10/,4 кВ (лит. 4) БКТП«Энергошаля» | Шалинский ГО | п. Шаля ул Нефтяников 20 | СН2 | 0
| Трансформаторная подстанция ПС ТП№2 "Фрунзе" | Шалинский ГО | п. Шаля ул. Фрунзе б/н | СН2 | 0.16
| Трансформаторная подстанция ПС ТП№4 "Лермонтова" | Шалинский ГО | п.Шаля ул Лермонтова, 20 | СН2 | 0.1
| Трансформаторная подстанция ПС ТП № 5 "Некрасова" | Шалинский ГО | п. Шаля ул.Некрасова,5-ул.Малышева | СН2 | 0.16
| Трансформаторная подстанция ПС ТП№10 "Малышева" | Шалинский ГО | п Шаля ул Малышева | СН2 | 0.25
| Трансформаторная подстанция ПС ТП№38 "Серова" | Шалинский ГО | п.Шаля ул Серова | СН2 | 0.25
| Трансформаторная подстанция ПС ТП№52 «Лыжная база» | Шалинский ГО | п Шаля ул Серова | СН2 | 0.1
| Трансформаторная подстанция ПС ТП №53 «Бебеля 2» | Шалинский ГО | п. Шаля ул Бебеля б/н | СН2 | 0.1
| Трансформаторная подстанция ПС ТП № 66 «ЖК Свердлова» | Шалинский ГО | п. Шаля 85м на С-В от ул. Свердлова, 14а | СН2 | 0.63 | 0
| Трансформаторная подстанция ПС 10/0,4 кВ ТП № 68 «ЖК Ленина» | Шалинский ГО | п Шаля 25м на Ю-З от ул. Ленина, 17 | СН2 | 0.4
| Трансформаторная подстанция ПС ТП №9 «Макурина» | Шалинский ГО | п Шаля ул Макурина, 25 | СН2 | 0.16
| Трансформаторная подстанция ПС ТП № 14 «Столовая» | Шалинский ГО | п Шаля ул Калинина, 87 | СН2 | 0.63 | 0
| Трансформаторная подстанция ПС ТП № 46 «Черемушки» | Шалинский ГО | п Шаля ул Чапаева б/н | СН2 | 0.16
| Трансформаторная подстанция ПС ТП № 48 «Мичурина» | Шалинский ГО | п Шаля ул Мичурина б/н | СН2 | 0.16
| Трансформаторная подстанция ПС ТП № 54 «Сипа» | Шалинский ГО | п Шаля ул Орджоникидзе б/н | СН2 | 0.16
| Трансформаторная подстанция ПС ТП № 56 «Кирова» | Шалинский ГО | п Шаля ул Кирова б/н | СН2 | 0.4
| Трансформаторная подстанция ПС ТП № 64 «ЖК Энгельса» | Шалинский ГО | п Шаля ул Энгельса б/н | СН2 | 0.4
| Трансформаторная подстанция ПС ТП № 11 «Заводская» | Шалинский ГО | п Шаля ул Энгельса, 2 | СН2 | 0.63 | 0
| Трансформаторная подстанция ПС ТП № 17 «Сосновый бор» | Шалинский ГО | п Шаля ул Сосновый бор - Асламова, 18 | СН2 | 0.25
| Трансформаторная подстанция ПС ТП № 23 «Ветстанция» | Шалинский ГО | п Шаля ул Орджоникидзе, 51 | СН2 | 0.63 | 0
| Трансформаторная подстанция ПС ТП № 47«Новая» | Шалинский ГО | п Шаля ул Новая б/н | СН2 | 0.25
| Трансформаторная подстанция ПС ТП № 49 «Ясная 3 » | Шалинский ГО | п Шаля ул Ясная б/н | СН2 | 0.16
| Трансформаторная подстанция ПС ТП № 51 «Восточная» | Шалинский ГО | п Шаля ул Восточная б/н | СН2 | 0.16
| Трансформаторная подстанция ПС ТП № 39 «Лесная» | Шалинский ГО | п Шаля ул Лесная б/н | СН2 | 0.16
| Трансформаторная подстанция ПС ТП № 43 «Маслозавод» | Шалинский ГО | п. Шаля, улица Орджоникидзе, без номера, 30 метров на север от ориентира - дома № 66 по улице Орджоникидзе | СН2 | 0.16
| Трансформаторная подстанция ПС ТП №45 «Ясная 2» | Шалинский ГО | п Шаля ул Орджоникидзе, 54 | СН2 | 0.16
| Трансформаторная подстанция ПС ТП № 4 «Гараж.Илим» | Шалинский ГО | п Илим ул Кирова, 26 | СН2 | 0.16
| Трансформаторная подстанция ПС ТП № 10 «АЗС Илим» | Шалинский ГО | п Илим ул Чехова б/н | СН2 | 0.16
| Трансформаторная подстанция ПС ТП № 4 «Центр Сарга» | Шалинский ГО | п Сарга ул Ленина б/н | СН2 | 0.4
| Трансформаторная подстанция ПС ТП №7 «Нагорная Сарга» | Шалинский ГО | п Сарга ул Первомайская б/н | СН2 | 0.1
| Трансформаторная подстанция ПС ТП №1 «Пастушный» | Шалинский ГО | п Пстушный ул Ленина, 12 | СН2 | 0.25
| Трансформаторная подстанция ПС ТП №5 «Школа. Сабик» | Шалинский ГО | п Сабик ул Пионерская б/н | СН2 | 0.25
| Трансформаторная подстанция ПС ТП №7 «Советская Сабик» | Шалинский ГО | п Сабик ул Советская б/н | СН2 | 0.1
| Трансформаторная подстанция ПС ТП № 8 "Береговая Сабик" | Шалинский ГО | п Сабик ул Советская б/н, , 25 метров на юг от ориентира - дома № 1 по улице Советская | СН2 | 0.1
| Трансформаторная подстанция ПС ТП №1 «Центр Колпаковка» | Шалинский ГО | п Колпаковка ул Школьная, 18 | СН2 | 0.25
| Трансформаторная подстанция ПС ТП №8 «Рабочая. Колпаковка» | Шалинский ГО | п Колпаковка ул Рабочая б/н | СН2 | 0.25
| ТП №9 «Советская 2 Колпаковка» | Шалинский ГО | п Колпаковка ул Советская б/н | СН2 | 0.1
| Трансформаторная подстанция ПС ТП №1 «Пермяки» | Шалинский ГО | д. Пермяки ул Мира б/н | СН2 | 0.25
| Трансформаторная подстанция ПС ТП № 71 "Парковая" | Шалинский ГО | р.п.Шаля, ул.Парковая | СН2 | 0.1
| Трансформаторная подстанция ПС 10/0,4 ТП № 60 "Калинина" | Шалинский ГО | п Шаля ул Калинина б/н, 39м на Ю-З от д79 | СН2 | 0.16
| Трансформаторная подстанция ПС 10/0,4 кВ ТП №73 "Ленина 39" | Шалинский ГО | п Шаля ул Ленина б/н,26м на С-В от д 37 | СН2 | 0.1
| ПС 10/0,4 ТП № 62 "Суд" | Шалинский ГО | рабочий поселок Шаля, улица Свердлова, без номера, 27 метров на северо-восток от ориентира дома № 44 по улице Свердова | СН2 | 0.5 | 0
| ПС 10/0,4 ТП № 62 "Суд" | Шалинский ГО | рабочий поселок Шаля, улица Свердлова, без номера, 27 метров на северо-восток от ориентира дома № 44 по улице Свердова | СН2 | 0
| КТП №34 «8 марта 24» | Шалинский ГО | п Шаля ул 8 Марта,24 | СН2 | 0.025
| КТП №35 «8 марта 18» | Шалинский ГО | п Шаля ул 8 марта,18 | СН2 | 0.025
| КТП №50 «Пушкина 18 » | Шалинский ГО | п Шаля ул Пушкина,18 | СН2 | 0.025
| КТП №44 «Сакко и Ванцетти 14» | Шалинский ГО | п Шаля ул Сакко и Ванцетти,14 | СН2 | 0.025
| КТП №48 «Степана Разина 58» | Шалинский ГО | п Шаля,Степана Разина 58 | СН2 | 0.025
| КТП №42 «Скважина №3 » | Шалинский ГО | п Шаля ул Черемушки | СН2 | 0.025
| КТП № 46 «Мичурина 10» | Шалинский ГО | п Шаля,Мичурина 10 | СН2 | 0.025
| КТП № 69 «Энгельса 34» | Шалинский ГО | п Шаля,Энгельса 34 | СН2 | 0.025
| КТП №45 «Ясная 11» | Шалинский ГО | п Шаля,ул Ясная 11 | СН2 | 0.025
| КТП №51«Сосновый бор 8» | Шалинский ГО | п Шаля, ул Сосновый бор 8 | СН2 | 0.025
| КТП №47«Сосновый бор 15» | Шалинский ГО | п Шаля ул Сосновый бор 15 | СН2 | 0.025
| КТП №49 «Сосновый бор 23» | Шалинский ГО | п Шаля.ул Сосновый бор 23 | СН2 | 0.025
| КТП №53 «Сосновый бор 31» | Шалинский ГО | п Шаля. ул Сосновый бор 31 | СН2 | 0.025
| КТП №55 «Сосновый бор 33» | Шалинский ГО | п Шаля, ул Сосновый бор 33 | СН2 | 0.025
| КТП №65 «Пионеров 1» | Шалинский ГО | п Шаля,ул Пионеров 1 | СН2 | 0.025
| КТП №67 «Пионеров 6» | Шалинский ГО | п Шаля ул Пионеров 6 | СН2 | 0.025
| КТП №59«Парижской Коммуны 31» | Шалинский ГО | п Шаля ул Парижской Коммуны 31 | СН2 | 0.025
| КТП №57«Парижской Коммуны 37» | Шалинский ГО | п Шаля ул Парижской Коммуны 37 | СН2 | 0.025
| КТП №61 «Парижской Коммуны 44» | Шалинский ГО | пШаля ул Парижской Коммуны 44 | СН2 | 0.025
| КТП №63 «Парижской Коммуны 40» | Шалинский ГО | п Шаля ул Парижской Коммуны 40 | СН2 | 0.025
| КТП №16 «Лесная 10» | Шалинский ГО | п Колпаковка ул Лесная 10 | СН2 | 0.025
| КТП №13 «Лесная 4» | Шалинский ГО | п Колпаковка ул Лесная 4 | СН2 | 0.025
| КТП №12 «Лесная 2» | Шалинский ГО | п Колпаковка ул Лесная 2 | СН2 | 0.025
| КТП №15 «Лесная 8» | Шалинский ГО | п Колпаковка ул Лесная 8 | СН2 | 0.025
| КТП №14 «Лесная 6» | Шалинский ГО | п Колпаковка ул Лесная 6 | СН2 | 0.025
| ПС 35/10 кВ 1600кВа "Колпаковка" | Шалинский ГО | п Колпаковка ул Зеленая,б/н, 138м на Ю от д27 | СН1 | 1.6 | 0
| ПС 10/0,4 кВ ТП №2 «Пастушный 2» | Шалинский ГО | Свердловская обл., Шалинский городской округ, поселок Пастушный, улица Советская, без номера, 27 метров на юго-запад от ориентира дома №2 по улице Советская | СН2 | 0.1
| ТП №10 "Тяговая Сабик" | Шалинский ГО | п. Сабик, ул. Привокзальная б/н | СН2 | 0.025
| ПС 10/0,4 кВ ТП№ 9 "ЛПХ.Илим" | Шалинский ГО | Шалинский ГО,п. Илим, ул Щорса, б/н , 92 м на ю-в от ориентира м-на Василек | СН2 | 0.16
| КТП-Т-К-К (160кВА)(ТП д/с № 11 "Сказка") | Шалинский ГО | р.п.Шаля, ул.Некрасова, д.1Б | СН2 | 0.16
| ПС 10/0,4 кВ ТП №70 Поповка | Шалинский ГО | Шалинский ГО,п. Шаля, ул Подгорная, 9А | СН2 | 0.1
| ПС 10/0,4 кВ ТП № 0381 "Жилстройкомплекс" | Шалинский ГО | Шалинский ГО,п. Шаля, ул Ленина, б/н , 22 м на ю-3 от дома 17 по ул Ленина | СН2 | 0.32
| ПС 10/0,4 кВ ТП № 0381 "Жилстройкомплекс" | Шалинский ГО | Шалинский ГО,п. Шаля, ул Ленина, б/н , 22 м на ю-3 от дома 17 по ул Ленина | СН2 | 0
| ПС 10/0,4 кВ ТП №2 "Унь" | Шалинский ГО | Шалинский ГО,п. Унь, ул Железнодорожная | СН2 | 0.25
| ПС 10/0,4 кВ ТП№71 "Сосновый бор" | Шалинский ГО | Шалинский ГО,п. Шаля, ул Сосновый бор, б/н , 33 м на ю-в от дома 31 по ул Сосновый бор | СН2 | 0.25
| ПС 10/0,4 кВ ТП № 0383 "РТРС" | Шалинский ГО | Шалинский ГО,п. Шаля, ул Малышева | СН2 | 0.025
| Трансформаторная подстанция ТП 77 "ДПН" | Шалинский ГО | Свердловская обл., Шалинский ГО, пгт Шаля, ул Нефтяников-улица Орджоникидзе" | СН2 | 0.16
| ТП-10 "Дикая Утка" | Шалинский ГО | Свердловская обл., Шалинский ГО, поселок Колпаковка | СН2 | 0.16
| Трансформаторная подстанция ТП-79 "70 лет Победы" | Шалинский ГО | Свердловская обл., Шалинский ГО, пгт Шаля, ул "Сосновый бор" | СН2 | 0.1
| Комплектная трансформаторная подстанция №1 КТП "Автобаза" 10/0.4 кВт | Шалинский ГО | Свердловская обл, Шалинский район, п. Колпаковка от ул 1 Советская , д 38 | СН2 | 0.16
| Комплектная трансформаторная подстанция № 4 КТП "Пекарня" 10/0.4 кВт | Шалинский ГО | Свердловская обл, Шалинский район, п. Колпаковка ул Рабочая 14 | СН2 | 0.25
| Комплектная трансформаторная подстанция № 9 КТП "Больница" 10/0.4 кВт | Шалинский ГО | Свердловская обл, Шалинский район, п. Колпаковка ул Запрудная, 21 | СН2 | 0.4
| Комплектная трансформаторная подстанция 10/04 кВ мощность 100 кВА ТП №1 "Унь" | Шалинский ГО | Свердловская обл, Шалинский район, п. Унь, ул Железнодорожная, 18А | СН2 | 0.1
| ТП 36 "Лермонтова 2" | Шалинский ГО | Свердловская обл., Шалинский ГО, пгт Шаля, ул Лермонтова | СН2 | 0.16
| ЭСК Молодежная. Илим. КТП "Молодежная2", КТП "Молодежная3" КТП "Молодежная4" | Шалинский ГО | Свердловская обл., Шалинский ГО, п. Илим, ул Молодежная ,2,3,4. | СН2 | 0.048
| ЭСК Молодежная. Илим. КТП "Молодежная2", КТП "Молодежная3" КТП "Молодежная4" | Шалинский ГО | Свердловская обл., Шалинский ГО, п. Илим, ул Молодежная ,2,3,4. | СН2 | 0
| ЭСК Молодежная. Илим. КТП "Молодежная2", КТП "Молодежная3" КТП "Молодежная4" | Шалинский ГО | Свердловская обл., Шалинский ГО, п. Илим, ул Молодежная ,2,3,4. | СН2 | 0
| ЭСК Новая. Колпаковка. КТП "Новая, 3", КТП " Восточная , 8" КТП " Клубная, 7" | Шалинский ГО | Свердловская обл., Шалинский ГО, п. Колпаковка, ул Новая, Восточная Клубная | СН2 | 0.048
| ЭСК Новая. Колпаковка. КТП "Новая, 3", КТП " Восточная , 8" КТП " Клубная, 7" | Шалинский ГО | Свердловская обл., Шалинский ГО, п. Колпаковка, ул Новая, Восточная Клубная | СН2 | 0
| ЭСК Новая. Колпаковка. КТП "Новая, 3", КТП " Восточная , 8" КТП " Клубная, 7" | Шалинский ГО | Свердловская обл., Шалинский ГО, п. Колпаковка, ул Новая, Восточная Клубная | СН2 | 0
| КТП "Мегафон. Рабочая" | Шалинский ГО | Свердловская обл., Шалинский ГО, п. Колпаковка, ул Рабочая | СН2 | 0.016
| КТП-1 "пер.Нагорный,8-1" КТП-2 "пер.Нагорный,8-2" | Шалинский ГО | Свердловская обл., Шалинский ГО, п. Сабик, пер. Нагорный, 8 | СН2 | 0.032
| КТП-1 "пер.Нагорный,8-1" КТП-2 "пер.Нагорный,8-2" | Шалинский ГО | Свердловская обл., Шалинский ГО, п. Сабик, пер. Нагорный, 8 | СН2 | 0
| КТП "Учитилей" | Шалинский ГО | Свердловская обл., Шалинский ГО, п. Пастушный, ул. Учителей, 16В | СН2 | 0.016
| КТП-10 "Молодежная" | Шалинский ГО | п. Колпаковка, улица Привокзальная - ул. Октябрьская; ул. Молодежная; ул. Юбилейная | СН2 | 0.25
| КТП "Серова 20" | Шалинский ГО | Свердловская обл., Шалинский ГО, п.Шаля, ул Серова 20 | СН2 | 0.016
| КТП № 74 "Райпо" | Шалинский ГО | п. Шаля, улица Орджоникидзе | СН2 | 0.16
| ТП-81 "ЖК "Энгельса, 27" 10/0,4 | Шалинский ГО | Свердловская обл., Шалинский ГО, п.Шаля, ул. Энгельса, 27 | СН2 | 0.16
| ПС 10/0,4 "Сосновый бор, 16" | Шалинский ГО | Свердловская обл., Шалинский ГО, п.Шаля, ул. Сосновый бор, 16 | СН2 | 0.016
| ТП № 3 «Промбаза Сарга» | Шалинский ГО | п. Сарга, пер. Привокзальный, д. 10б | СН2 | 1.26 | 0
| ТП № 3 «Промбаза Сарга» | Шалинский ГО | п. Сарга, пер. Привокзальный, д. 10б | СН2 | 0
| ТП № 6 "Школа", Колпаковка 10/0.4 кВт | Шалинский ГО | п. Колпаковка, ул. Железнодорожная, дом №26 | СН2 | 0.5 | 0
| ТП № 6 "Школа", Колпаковка 10/0.4 кВт | Шалинский ГО | п. Колпаковка, ул. Железнодорожная, дом №26 | СН2 | 0
| Комплектная трансформаторная подстанция № 1 "Пилорама Сарга" | Шалинский ГО | п. Сарга, ул. Привокзальная, 52 | СН2 | 0.25
| КТП-2 "Сарга" | Шалинский ГО | п. Сарга, «Промышленная зона» | СН2 | 0.16
| Комплектная трансформаторная подстанция № 5 "Нагорная Сарга" | Шалинский ГО | п. Сарга, ул. Нагорная, 9 | СН2 | 0.16
| Комплектная трансформаторная подстанция № 6 "8 марта Сарга" | Шалинский ГО | п. Сарга, ул. 8 Марта, 21 | СН2 | 0.25
| Трансформаторная подстанция № 1 "Лесхоз Сабик" | Шалинский ГО | п. Сабик, ул. Первомайская, 42 | СН2 | 0.25
| Трансформаторная подстанция № 2 "Поселок Сабик" | Шалинский ГО | п. Сабик, ул. Школьная, 15 | СН2 | 0.25
| Трансформаторная подстанция № 3 "Солнечная Сабик" | Шалинский ГО | п. Сабик, ул. Солнечная, 32 | СН2 | 0.16
| Трансформаторная подстанция № 4 "Совхоз Сабик" | Шалинский ГО | п. Сабик, ул. Лесная, 3 | СН2 | 0.25
| Здание трансформаторной подстанции с ВН-16 в кол-ве 4 шт. ТП № 6 ЗРУ «Школа» | Шалинский ГО | п Колпаковка ул Железнодорожная 26 | СН2 | 0.32
| Здание трансформаторной подстанции с ВН-16 в кол-ве 4 шт. ТП № 6 ЗРУ «Школа» | Шалинский ГО | п Колпаковка ул Железнодорожная 26 | СН2 | 0
| Здание трансформаторной подстанции с ВН-16 в кол-ве4 шт. ЗРУ №3 «Промбаза Сарга» | Шалинский ГО | п Сарга Пром зона | СН2 | 1.26 | 0
| Здание трансформаторной подстанции с ВН-16 в кол-ве4 шт. ЗРУ №3 «Промбаза Сарга» | Шалинский ГО | п Сарга Пром зона | СН2 | 0
| Трансформаторная подстанция с воздушным выключателем КТП № 1 «Пилорама Сарга» | Шалинский ГО | п Сарга Привокзальная 52 | СН2 | 0.25
| Трансформаторная подстанция с ВН -16 ПС 10/0,4 кВ КТП № 2 «Автобаза» | Шалинский ГО | п Сарга Пром зона | СН2 | 0.16
| Трансформаторная подстанция с ВН -16 ПС 10/0,4 кВ КТП № 5 «Нагорная» | Шалинский ГО | п Сарга Нагорная 9 | СН2 | 0.16
| Трансформаторная подстанция с воздушным выключателем КТП № 6 «8 марта Сарга» | Шалинский ГО | п Сарга 8 марта 21 | СН2 | 0.25
| Трансформаторная подстанция с ВН -16 ПС 10/0,4 кВ КТП № 1 «Лесхоз» | Шалинский ГО | п Сабик Первомайская 42 | СН2 | 0.25
| Трансформаторная подстанция с ВН -16 ПС 10/0,4 кВ КТП № 2 «Поселок» | Шалинский ГО | п Сабик Школьная 15 | СН2 | 0.25
| Трансформаторная подстанция с ВН -16 ПС 10/0,4 кВ КТП № 3 «Солнечная» | Шалинский ГО | п Сабик Солнечная 32 | СН2 | 0.16
| Трансформаторная подстанция с ВН -16 ПС 10/0,4 кВ КТП № 4 «Совхоз» | Шалинский ГО | п Сабик ул Лесная 3 | СН2 | 0.25
| Здание трансформаторной подстанции с ВН-16 в кол-ве4 шт. № 6 ЗРУ «Свердлова | Шалинский ГО | п.Шаля Свердлова 24 | СН2 | 0
| Здание трансформаторной подстанции с ВН-16 в кол-ве 4 шт. ТП № 16 «Администрация» | Шалинский ГО | п Шаля ул Орджоникидзе,5 | СН2 | 0
| Здание трансформаторной подстанции с ВН-16 в кол-ве 4 шт. № 22 ЗРУ «Прометей» | Шалинский ГО | п Шаля ул Пушкина 8 | СН2 | 0
| Здание трансформаторной подстанции с ВН-16 в кол-ве 4 шт. «Доломит» | Шалинский ГО | п Шаля м.р-н Доломит | СН2 | 0
| КТПН-2 "Школа" | Шалинский ГО | п Шаля ул Энгельса 54 | СН2 | 0
| п.1 ТП ЗРУ № 6 «Свердлова» | Шалинский ГО | Свердловская область, Шалинский городской округ, рп. Шаля, ул. Свердлова, д.28а | СН2 | 0.25
| п.2 ТП № 16 «Администрация» | Шалинский ГО | Свердловская область, Шалинский городской округ, рп. Шаля, ул. Орджоникидзе, д.5в | СН2 | 1.26 | 0
| п.2 ТП № 16 «Администрация» | Шалинский ГО | Свердловская область, Шалинский городской округ, рп. Шаля, ул. Орджоникидзе, д.5в | СН2 | 0
| п.3 ТП № 22 «Прометей» | Шалинский ГО | Свердловская область, Шалинский городской округ, рп. Шаля, ул. Пушкина, д.8 В | СН2 | 0.8 | 0
| п.3 ТП № 22 «Прометей» | Шалинский ГО | Свердловская область, Шалинский городской округ, рп. Шаля, ул. Пушкина, д.8 В | СН2 | 0
| п.4 ТП «Доломит» | Шалинский ГО | Свердловская область, Шалинский городской округ, рп. Шаля, ул. Дорожная, д.7 | СН2 | 0.8 | 0
| п.4 ТП «Доломит» | Шалинский ГО | Свердловская область, Шалинский городской округ, рп. Шаля, ул. Дорожная, д.7 | СН2 | 0
| п. 5 Трансформаторная подстанция КТП-Т-К-К-160/10/0,4 "Детский сад" (Д/с № 11 Сказка) | Шалинский ГО | Свердловская область, Шалинский городской округ, рп. Шаля, ул. Некрасова, д.1Б | СН2 | 0.16
| п.78 Комплектная трансформаторная подстанция № 10 "Налоговая" | Шалинский ГО | Свердловская область, Шалинский городской округ, рп. Шаля, ул. Орджоникидзе, дом № 6 | СН2 | 0.25
| п.79 Комплектная трансформаторная подстанция КТП № 18 «Пушкина» | Шалинский ГО | Свердловская область, Шалинский район, р.п. Шаля, ул. Пушкина 4 | СН2 | 0.4
| п.80 Трансформаторная подстанция № 24 «Инфекционное отделение» | Шалинский ГО | Свердловская область, Шалинский район, р.п. Шаля, ул. Пушкина 11 | СН2 | 0.25
| п.81 Трансформаторная подстанция ТП № 13 «Энгельса» | Шалинский ГО | Свердловская область, Шалинский район, р.п. Шаля, ул. Энгельса, 14 | СН2 | 0.4
| п.82 Комплектная трансформаторная подстанция КТП №1 "Ниж. склад" | Шалинский ГО | Свердловская область, Шалинский район, п. Илим, ул. Щорса, д.1 | СН2 | 0.63 | 0
| п.83 Комплектная трансформаторная подстанция КТП №2 «Поселок 1. Илим» | Шалинский ГО | Свердловская область, Шалинский район, п. Илим, ул. Кузнецова, д.1 | СН2 | 0.063
| п.84 Комплектная трансформаторная подстанция КТП №3 ФАП. Илим» | Шалинский ГО | Свердловская область, Шалинский район, п. Илим, ул. Щорса | СН2 | 0.1
| п.85 Комплектная трансформаторная подстанция №5 «Школа. Илим» | Шалинский ГО | Свердловская область, Шалинский район, п. Илим, ул. Кирова, д.37 | СН2 | 0.1
| п.86 Комплектная трансформаторная подстанция КТП №6 «Поселок 2. Илим» | Шалинский ГО | Свердловская область, Шалинский район, п. Илим, ул. Калинина, д.33 | СН2 | 0.063
| п.87 Комплектная трансформаторная подстанция КТП №7 «Поселок 3. Илим» | Шалинский ГО | Свердловская область, Шалинский район, п. Илим, ул. Кирова, д.31 | СН2 | 0.4
| п.88 Комплектная трансформаторная подстанция КТП №8 «Лесхоз. Илим» | Шалинский ГО | Свердловская область, Шалинский район, п. Илим, ул. Щорса | СН2 | 0.16
| п.89 Двухтрансформаторная подстанция КТПН-2 "Школа" | Шалинский ГО | Шалинский район, р.п. Шаля, ул. Энгельса, 54 | СН2 | 0.8 | 0
| п.89 Двухтрансформаторная подстанция КТПН-2 "Школа" | Шалинский ГО | Шалинский район, р.п. Шаля, ул. Энгельса, 54 | СН2 | 0
| п.90 Комплектная трансформаторная подстанция КТПН-Т-В/К с трансформатором ТМ «Сиротский дом» | Шалинский ГО | Шалинский район, рп Шаля, ул. Калинина, д 59а | СН2 | 0.16
| ТП 29 "КНС" | Шалинский ГО | Свердловская обл., Шалинский ГО, пгт Шаля | СН2 | 0.2
| ТП 29 "КНС" | Шалинский ГО | Свердловская обл., Шалинский ГО, пгт Шаля | СН2 | 0
| ТП 31 "Очистные" | Шалинский ГО |  | СН2 | 0.2
| ТП 31 "Очистные" | Шалинский ГО |  | СН2 | 0
| Комплектная трансформаторная подстанция КТП №1 "Ленина" 10/0.4 кВт, мощность 160 кВа | Шалинский ГО | Свердловская обл, Шалинский р-н, рп. Шаля, ул. Ленина, д.103 | СН2 | 0.16
| Комплектная трансформаторная подстанцияТП №3 "Фрунзе" 10/0.4 кВт, мощность 100 кВа | Шалинский ГО | Свердловская обл, Шалинский р-н, рп. Шаля, ул. Фрунзе, д.99 | СН2 | 0.1
| КТП «Пионерская,17» 10/0,4 16кВа | Шалинский ГО | Шалинский городской округ , посёлок Сабик,улица Пионерская | СН2 | 0.016
| КТП 10/0,4/16кВа «Кашкалес» | Шалинский ГО | Свердловская область, Шалинский ГО, п. Колпаковка ул. Заводская 11 | СН2 | 0.016
| КТП «Дзержинского 14» 10/0,4 63кВа | Шалинский ГО | Свердловская область, Шалинский ГО, р.п Шаля ул. Дзержинского 14 | СН2 | 0.063
| КТП-8 «Саргинский леспромхоз» 10/0,4 160кВа | Шалинский ГО | Свердловская область, Шалинский ГО, п. Сарга, КН: 66:31:2401003:0305 | СН2 | 0.16
| ТП № 27 "Ясная" | Шалинский ГО | пгт. Шаля, улица Ясная, без номера, 45 метров на юго-запад от ориентира дома № 1 по ул. Ясная | СН2 | 0.25
| ТП №12 "ПМК" | Шалинский ГО | пгт. Шаля, ул. Калинина, без номера, 25 метров на восток от ориентира дома № 38 по ул. Калинина | СН2 | 0.63 | 0
| ТП № 19 "РТС" | Шалинский ГО | пгт. Шаля, улица Галины Селетовой, без номера, 101 метр на северо-запад от ориентира дома № 25 по ул. Галины Селетовой | СН2 | 0.25
| ТП № 26 "ДПМК" | Шалинский ГО | пгт. Шаля, улица Луговая, без номера, 15 метров на восток от ориентира здания магазина ДПМК по ул. Луговой | СН2 | 0.63 | 0
| ТП № 33 "Бебеля" | Шалинский ГО | поселок городского типа Шаля, улица Бебеля, сооружение №14А | СН2 | 0.25
| ТП № 8 "Урицкого" | Шалинский ГО | рабочий поселок Шаля, улица Советская, без номера, 56 метров на юго-запад от ориентира дома № 15 по ул. Советская | СН2 | 0.63 | 0
| ТП № 20 "Погрузка" | Шалинский ГО | рабочий поселок Шаля, улица Пушкина, без номера, 76 метров на юг от ориентира дома № 2 по ул. Пушкина | СН2 | 0.063
| ТП № 40 "Халтурина" | Шалинский ГО | рабочий поселок Шаля, улица Халтурина, без номера, 24 метра на север от ориентира дома № 39 по ул. Халтурина | СН2 | 0.4
| ТП № 7 "Свердлова" | Шалинский ГО | рабочий поселок Шаля, улица Свердлова, без номера, 38 метров на северо-запад от ориентира дома № 34 по ул. Свердлова | СН2 | 0.63 | 0
| ТП № 15 "Роддом" | Шалинский ГО | рабочий поселок Шаля, улица Энгельса, без номера, 59 метра на север от ориентира здания "ДДТ" по ул. Энгельса | СН2 | 0.25
| ТП № 28 "Пионерский поселок" | Шалинский ГО | рабочий поселок Шаля, улица Степана Разина, без номера, 34 метров на юго-запад от ориентира дома № 12 по ул. Степана Разина | СН2 | 0.63 | 0
| КТП №9 "Хутор" 10/0,4 кВ | Шалинский ГО | п. Сабик, ул. Родниковая | СН2 | 0.1
| КТП «ФАП Сабик»10/0,4 40кВа | Шалинский ГО | Шалинский городской округ, поселок Сабик, улица Комсомольская, 14А | СН2 | 0.04
| КТП № 2 (Ранее ТП Столовая) | п.Баранчинский | п. Баранчинский, ул. Коммуны, участок №1 | СН2 | 0.1
| КТП 1 "Баранчинский (ТП№1") | п.Баранчинский |  | СН2 | 0.063
| КТП № 1 Европа 1 | г.Березовский | г. Березовский, СНТ КП Европа | СН2 | 0.25
| КТП № 2 Европа 1 | г.Березовский | г. Березовский, СНТ КП Европа | СН2 | 0.25
| КТП № 3 Европа 1 | г.Березовский | г. Березовский, СНТ КП Европа | СН2 | 0.25
| КТП № 4 Европа 1 | г.Березовский | г. Березовский, СНТ КП Европа | СН2 | 0.25
| КТП № 1 Европа 2 | г.Березовский | г. Березовский, СНТ Европа 2 | СН2 | 0.4
| КТП № 2 Европа 2 | г.Березовский | г. Березовский, СНТ Европа 2 | СН2 | 0.4
| КТП № 3 Европа 2 | г.Березовский | г. Березовский, СНТ Европа 2 | СН2 | 0.4
| ТП Азия 1 | г.Березовский | г. Березовский, ТСН Демидово | СН2 | 0.4
| КТП №4 «Европа2» 6/0,4 400кВа | г.Березовский | г. Березовский, тер. СНТ «Европа-2», земельный участок № 6, уч. КН 66:35:0221001:3757, земельный участок № 7, уч. КН 66:35:0221001:3758, земельный участок № 5, уч. КН 66:35:0221001:3756 | СН2 | 0.4
| ТП 218 | Ревда | г. Ревда, ул. Павла Зыкина,39 | СН2 | 1.26 | 0
| ТП 218 | Ревда | г. Ревда, ул. Павла Зыкина,39 | СН2 | 0
| ТП 7220 10/6 кВ | Ревда | г. Ревда, ул. Павла Зыкина,27 | СН2 | 0.11
| ТП 218 | Ревда | г. Ревда, ул. Павла Зыкина,39 | СН2 | 0
| БКТП2*1000 "Серов. Магнит" | г.Серов | г.Серов, ул Заславского, 37 | СН2 | 2 | 0
| БКТП2*1000 "Серов. Магнит" | г.Серов | г.Серов, ул Заславского, 37 | СН2 | 0
| БКТП2*1000 "Серов. Магнит" | г.Серов | г.Серов, ул Заславского, 37 | СН2 | 0
| ТП 3358 "Косметик" | г.Пышма | г.Пышма, ул Кирова ,7 | СН2 | 1.26 | 0
| ПС 35/6 "Щебеночная" | г. Североуральск | г. Североуральск, п. Покровск-Уральский | СН1 | 5 | 0
| ПС 35/6 "Щебеночная" | г. Североуральск | г. Североуральск, п. Покровск-Уральский | СН1 | 0
| ПС 110/35/10 кВ "Тулайка" от ВЛ-110 кВ БАЗ-Конжак2 (МРСК) | г.Карпинск | г. Карпинск кварталы 8,19,30,53,54,76 Княсьпинского лесничества | ВН | 6.3 | 0
| Трансформаторная подстанция ТП 60148 от ПС Среднеуральская КЛ-10кВ, ф."Техникум-1", "Водоподъем-2 (оп.42) (ОКЭ) | г. Среднеуральск | г. Среднеуральск, проезд Полевой, 2А | СН2 | 0.8 | 0
| Трансформаторная подстанция ТП 60148 от ПС Среднеуральская КЛ-10кВ, ф."Техникум-1", "Водоподъем-2 (оп.42) (ОКЭ) | г. Среднеуральск | г. Среднеуральск, проезд Полевой, 2А | СН2 | 0
| Трансформаторная подстанция ТП 60135 | г. Среднеуральск | г. Среднеуральск, пер. Лесозаводской | СН2 | 2 | 0
| Трансформаторная подстанция ТП 60135 | г. Среднеуральск | г. Среднеуральск, пер. Лесозаводской | СН2 | 0
| ТП 8270 (КТП-1 10/0,4кВ 1х160 кВА) | г. Среднеуральск |  | СН2 | 0.16
| ТП 8272 (КТП-2 10/0,4кВ 2х250 кВА) | г. Среднеуральск |  | СН2 | 0.5 | 0
| ТП 8272 (КТП-2 10/0,4кВ 2х250 кВА) | г. Среднеуральск |  | СН2 | 0
| ТП 8271 (КТП-3 10/0,4кВ 1х400 кВА) | г. Среднеуральск |  | СН2 | 0.4
| Трансформаторная подстанция ТП 60135 | г. Среднеуральск | г. Среднеуральск, пер. Лесозаводской | СН2 | 2 | 0
| Трансформаторная подстанция ТП 60135 | г. Среднеуральск | г. Среднеуральск, пер. Лесозаводской | СН2 | 0
| Трансформаторная подстанция ТП 60135 | г. Среднеуральск | г. Среднеуральск, пер. Лесозаводской | СН2 | 0
| КТП -10/0,4 2х630кВа ЖК «Лесная сказка» | г. Заречный | г. Заречный, ул. Олимпийская, 1 | СН2 | 1.26 | 0
| КТП -10/0,4 2х630кВа ЖК «Лесная сказка» | г. Заречный | г. Заречный, ул. Олимпийская, 1 | СН2 | 0
| КТП -10/0,4 2х630кВа ЖК «Лесная сказка» | г. Заречный | г. Заречный, ул. Олимпийская, 1 | СН2 | 0
| КТП -10/0,4 2х630кВа ЖК «Лесная сказка» | г. Заречный | г. Заречный, ул. Олимпийская, 1 | СН2 | 1.26 | 0
| КТП -10/0,4 2х630кВа ЖК «Лесная сказка» | г. Заречный | г. Заречный, ул. Олимпийская, 1 | СН2 | 0
| ТП1 72143 Въездная группа | Сысертский ГО | Свердловская область, р-н Сысертский, тер. Заповедник дп | СН2 | 0.4
| ТП2 72144 Филино | Сысертский ГО | Свердловская область, р-н Сысертский, тер. Заповедник дп | СН2 | 0.25
| ТП3 72145 Сокол 1 | Сысертский ГО | Свердловская область, р-н Сысертский, тер. Заповедник дп | СН2 | 0.25
| ТП4 72146 Сокол 2 | Сысертский ГО | Свердловская область, р-н Сысертский, тер. Заповедник дп | СН2 | 0.25
| РП1 72147 Сокол2(перья) | Сысертский ГО | Свердловская область, р-н Сысертский, тер. Заповедник дп | СН2 | 0.41
| РП1 72147 Сокол2(перья) | Сысертский ГО | Свердловская область, р-н Сысертский, тер. Заповедник дп | СН2 | 0
| ТП5 72148 Соболь 1 | Сысертский ГО | Свердловская область, р-н Сысертский, тер. Заповедник дп | СН2 | 0.4
| ТП6 72149 Соболь 2 | Сысертский ГО | Свердловская область, р-н Сысертский, тер. Заповедник дп | СН2 | 0.4
| ТП7 72171 Ежевика | Сысертский ГО | Свердловская область, р-н Сысертский, тер. Заповедник дп | СН2 | 0.25
| ТП8 72172 Совята | Сысертский ГО | Свердловская область, р-н Сысертский, тер. Заповедник дп | СН2 | 0.4
| РП2 72173 РП2 | Сысертский ГО | Свердловская область, р-н Сысертский, тер. Заповедник дп | СН2 | 0.2
| РП2 72173 РП2 | Сысертский ГО | Свердловская область, р-н Сысертский, тер. Заповедник дп | СН2 | 0
| ТП9 72180 Лисий Лес 1 | Сысертский ГО | Свердловская область, р-н Сысертский, тер. Заповедник дп | СН2 | 0.25
| ТП10 206/18 Лисий Лес 2 | Сысертский ГО | Свердловская область, р-н Сысертский, тер. Заповедник дп | СН2 | 0.4
| ТП11 72181 Бобер 1 | Сысертский ГО | Свердловская область, р-н Сысертский, тер. Заповедник дп | СН2 | 0.25
| ТП12 72182 Бобер 2 | Сысертский ГО | Свердловская область, р-н Сысертский, тер. Заповедник дп | СН2 | 0.4
| ТП13 104/17 Рысь 1 | Сысертский ГО | Свердловская область, р-н Сысертский, тер. Заповедник дп | СН2 | 0.4
| ТП14 103/17 Рысь 2 | Сысертский ГО | Свердловская область, р-н Сысертский, тер. Заповедник дп | СН2 | 0.4
| ТП15 102/17 Белка/Гусь | Сысертский ГО | Свердловская область, р-н Сысертский, тер. Заповедник дп | СН2 | 0.63 | 0
| ТП16 358/19 Косуля 1 | Сысертский ГО | Свердловская область, р-н Сысертский, тер. Заповедник дп | СН2 | 0.4
| ТП17 357/19 Косуля 2 | Сысертский ГО | Свердловская область, р-н Сысертский, тер. Заповедник дп | СН2 | 0.4
| ТП18 384/19 Хаски | Сысертский ГО | Свердловская область, р-н Сысертский, тер. Заповедник дп | СН2 | 0.63 | 0
| ТП19 385/19 Малиновка | Сысертский ГО | Свердловская область, р-н Сысертский, тер. Заповедник дп | СН2 | 0.25
| ТП20 609/20 Барс | Сысертский ГО | Свердловская область, р-н Сысертский, тер. Заповедник дп | СН2 | 0.63 | 0
| ТП21 610/20 Кедровка | Сысертский ГО | Свердловская область, р-н Сысертский, тер. Заповедник дп | СН2 | 0.25
| ТП22 611/20 Соловьи | Сысертский ГО | Свердловская область, р-н Сысертский, тер. Заповедник дп | СН2 | 0.25
| ТП23 677/20 Снегири-1 | Сысертский ГО | Свердловская область, р-н Сысертский, тер. Заповедник дп | СН2 | 0.4
| ТП24 678/20 Снегири-2 | Сысертский ГО | Свердловская область, р-н Сысертский, тер. Заповедник дп | СН2 | 0.4
| ТП25 676/20 Журавли | Сысертский ГО | Свердловская область, р-н Сысертский, тер. Заповедник дп | СН2 | 0.4
| ТП26 769/21 Ласточка | Сысертский ГО | Свердловская область, р-н Сысертский, тер. Заповедник дп | СН2 | 0.63 | 0
| ТП27 770/21 Медвежата | Сысертский ГО | Свердловская область, р-н Сысертский, тер. Заповедник дп | СН2 | 0.63 | 0
| ТП31 832/21 Медведь-2 | Сысертский ГО | Свердловская область, р-н Сысертский, тер. Заповедник дп | СН2 | 0.4
| ТП28 768/21 Амур | Сысертский ГО | Свердловская область, р-н Сысертский, тер. Заповедник дп | СН2 | 0.63 | 0
| ТП29 766/21 Орёл-1 | Сысертский ГО | Свердловская область, р-н Сысертский, тер. Заповедник дп | СН2 | 0.63 | 0
| ТП30 767/21 Орёл-2 | Сысертский ГО | Свердловская область, р-н Сысертский, тер. Заповедник дп | СН2 | 0.63 | 0
| ТП32 932/21 Аист | Сысертский ГО | Свердловская область, р-н Сысертский, тер. Заповедник дп | СН2 | 0.63 | 0
| ТП33 933/21 Водокачка Север | Сысертский ГО | Свердловская область, р-н Сысертский, тер. Заповедник дп | СН2 | 0.1
| ТП 34 1063/22 Изумруд | Сысертский ГО | Свердловская область, р-н Сысертский, тер. Заповедник дп | СН2 | 0.63 | 0
| ТП 35 1064/22 Малахит | Сысертский ГО | Свердловская область, р-н Сысертский, тер. Заповедник дп | СН2 | 0.63 | 0
| ТП 36 1247/23 Жемчужный | Сысертский ГО | Свердловская область, р-н Сысертский, тер. Заповедник дп | СН2 | 1 | 0
| ТП 72496 | Сысертский ГО | р-н Сысертский, примерно в 0,5 км к западу от с. Кадниково | СН2 | 0.63 | 0
| ТП 1321/23 "Гранат-2" | Сысертский ГО | Сысертский р-н, Дачный поселок "Заповедник" | СН2 | 0.63 | 0
| ТП 1322/23 "Гранат-1" | Сысертский ГО | Сысертский р-н, Дачный поселок "Заповедник" | СН2 | 0.63 | 0
| ТП 1323/23 "Оникс" | Сысертский ГО | Сысертский р-н, Дачный поселок "Заповедник" | СН2 | 0.63 | 0
| ТП 1061/22 | Сысертский ГО | Дачный поселок "Заповедник", парк "Север", квартал "Иволга" | СН2 | 0.63 | 0
| ТП 1062/22 | Сысертский ГО | Дачный поселок "Заповедник", парк "Север", квартал "Сойка" | СН2 | 0.63 | 0
| ТП 1493/23 | Сысертский ГО | Дачный поселок "Заповедник", парк "Север" | СН2 | 0.63 | 0
| ТП 1293/23 | Сысертский ГО | Дачный поселок "Заповедник", парк "Север" | СН2 | 0.63 | 0
| ТП 1091/22 (ТП2) (ТП-66256 от оп.63 ВЛ 10кВ ф.Московский ПС 110/10 Аметистовая МРСК) | Белоярский район | п. Рассоха, ул. Озерная 1 | СН2 | 0.4
| ТП 1 (ТП-66255) | Белоярский район | п. Рассоха, ул. Озерная 1 | СН2 | 0.4